## Worksheet
Kode / Codice | Bezeichnung | Nome | Beschreibung | Descrizione | Maßeinheit | Unità di misura
BOL26_01 | Elementarpreise | Prezzi elementari | Das Kapitel 01 umfasst folgende Gruppen: 01.01 Stundenlöhne 01.02 Mieten 01.03 Transporte 01.04 Bau- und Werkstoffe 01.05 Bauteile 01.10 Deponiegebühren | Il capitolo 01 comprende i seguenti gruppi: 01.01 Mano d'opera 01.02 Noli 01.03 Trasporti 01.04 Materiali 01.05 Semilavorati 01.10 Diritti di discarica
BOL26_01.02 | Mieten | Noli | Miete von Baugeräten einsatzbereit auf den Arbeitsplatz gestellt, einschließlich Betriebsstoffe, Schmier- und Reinigungsmittel, sowie Bedienung, wenn sonst nicht anders angegeben. Die Gruppe 01.02 umfasst folgende Untergruppen: 01.02.01 Transportgeräte 01.02.02 Pumpen 01.02.03 Erdbewegungsmaschinen 01.02.04 Betonmischmaschinen 01.02.05 Kräne - Aufzugwinden 01.02.06 Kompressoren 01.02.07 Verschiedene Kleingeräte 01.02.08 Arbeits- und Schutzgerüste 01.02.09 Baurutschen 01.02.10 Stromaggregate 01.02.11 Container 01.02.12 Strassenverkehr-Signalanlagen 01.02.13 Miete für Produktionsstätte 01.02.14 Belagsmaschinen 01.02.15 Verdichtungsgeräte 01.02.16 Schalungen 01.02.17 Grosstafelnm für Grabenverbau 01.02.18 Vermessungs- und Ortungsgeräte 01.02.19 Spezialmaschinen 01.02.20 Materialaufbereitungsmaschinen | I mezzi locati devono risultare funzionanti in opera e nel prezzo del nolo sono comprese le spese per carburante, grassi e lubrificanti, nonché l'operatore, se non altrimenti stabilito. Il gruppo 01.02 comprende i seguenti sottogruppi: 01.02.01 Mezzi di trasporto 01.02.02 Pompe 01.02.03 Macchine per movimento terra 01.02.04 Betoniere 01.02.05 Gru edili - Argani di sollevamento 01.02.06 Compressori 01.02.07 Macchine utensili 01.02.08 Ponteggi da costruzione e da manutenzione 01.02.09 Scivoli per macerie 01.02.10 Gruppi elettrogeni 01.02.11 Vani contenitori 01.02.12 Impianto semaforico da cantiere 01.02.13 Nolo per sito di produzione 01.02.14 Macchine per pavimentazione 01.02.15 Mezzi di costipamento 01.02.16 Casseri per conglomerati cementizi 01.02.17 Cassieri per protezione scavi 01.02.18 Strumenti topografici e di rivelazione 01.02.19 Macchine speciali 01.02.20 Macchine per la preparazione del materiale
BOL26_01.02.05 | Kräne - Aufzugwinden, Hebegeräte | Gru edili - Argani di sollevamento, macchine per sollevamento | Kräne - Aufzugwinden, Hebegeräte Sämtliche statischen Berechnungen die für die Nutzung der Kräne/Aufzugwinden notwenig sind, sind in den Positionen enthalten. Nicht enthalten sind eventuelle spezielle statische Maßnahmen wie beispielsweise Gründungspfähle. Ebenfalls nicht enthalten ist dei die Erstellung eines Geologischen Gutachtens. | Gru edili - Argani di sollevamento, macchine per sollevamento Nelle voci sono compresi tutti i calcoli statici necessari per l'utilizzo di gru/argani di sollevamento. Non sono compresi eventuali provvedimenti statistici specifici come ad esempio pali. Inoltre non è compresa la predisposizione di perizie geologiche.
BOL26_01.02.05.10 | Ausschließlich Verleih von untendrehenden el. Selbstmontageturmkran, für das erste Monat | Solo noleggio di gru a torre automontante ad azionamento elett., con rotazione in basso, per il primo mese | Ausschließlich Verleih von untendrehenden elektrischen Selbstmontageturmkran. Der Preis bezieht sich auf das erste Mietmonat, ohne Transport, Montage und Demontage. H: Haken Höhe B: Auslegerlänge P: Maximallast am äußersten Auslegerpunkt | Solo noleggio di gru a torre automontante ad azionamento elettrico, con rotazione in basso. Il prezzo è riferito al primo mese di nolo, senza trasporto, montaggio e smontaggio. H: altezza sotto gancio B: sbraccio utile P: portata utile in punta
BOL26_01.02.05.10.A | H: bis 16,00m B: bis 16,00m P: bis 0,7t | H: fino 16,00m B: fino 16,00m P: fino 0,7t | H: bis 16,00m B: bis 16,00m P: bis 0,7t | H: fino 16,00m B: fino 16,00m P: fino 0,7t | Nr | nr
BOL26_01.02.05.10.B | H: über 16,00 bis 20,00m B: über 16,00 bis 20,00m P: bis 0,8t | H: oltre 16,00 fino a 20,00m B: oltre 16,00 fino a 20,00m P: fino 0,8t | H: über 16,00 bis 20,00m B: über 16,00 bis 20,00m P: bis 0,8t | H: oltre 16,00 fino a 20,00m B: oltre 16,00 fino a 20,00m P: fino 0,8t | Nr | nr
BOL26_01.02.05.10.C | H: über 16,00 bis 20,00m B: über 20,00 bis 25,00m P: bis 1,0t | H: oltre 16,00 fino a 20,00m B: oltre 20,00 fino a 25,00m P: fino 1,0t | H: über 16,00 bis 20,00m B: über 20,00 bis 25,00m P: bis 1,0t | H: oltre 16,00 fino a 20,00m B: oltre 20,00 fino a 25,00m P: fino 1,0t | Nr | nr
BOL26_01.02.05.10.D | H: über 20,00 bis 24,00m B: über 25,00 bis 30,00m P: bis 1,0t | H: oltre 20,00 fino a 24,00m B: oltre 25,00 fino a 30,00m P: fino 1,0t | H: über 20,00 bis 24,00m B: über 25,00 bis 30,00m P: bis 1,0t | H: oltre 20,00 fino a 24,00m B: oltre 25,00 fino a 30,00m P: fino 1,0t | Nr | nr
BOL26_01.02.05.10.E | H: über 20,00 bis 24,00m B: über 30,00 bis 35,00m P: bis 1,1t | H: oltre 20,00 fino a 24,00m B: oltre 30,00 fino a 35,00m P: fino 1,1t | H: über 20,00 bis 24,00m B: über 30,00 bis 35,00m P: bis 1,1t | H: oltre 20,00 fino a 24,00m B: oltre 30,00 fino a 35,00m P: fino 1,1t | Nr | nr
BOL26_01.02.05.10.F | H: über 24,00 bis 30,00m B: über 35,00 bis 40,00m P: bis 1,1t | H: oltre 24,00 fino a 30,00m B: oltre 35,00 fino a 40,00m P: fino 1,1t | H: über 24,00 bis 30,00m B: über 35,00 bis 40,00m P: bis 1,1t | H: oltre 24,00 fino a 30,00m B: oltre 35,00 fino a 40,00m P: fino 1,1t | Nr | nr
BOL26_01.02.05.10.G | H: über 30,00 bis 34,00m B: über 40,00 bis 45,00m P: bis 1,2t | H: oltre 30,00 fino a 34,00m B: oltre 40,00 fino a 45,00m P: fino 1,2t | H: über 30,00 bis 34,00m B: über 40,00 bis 45,00m P: bis 1,2t | H: oltre 30,00 fino a 34,00m B: oltre 40,00 fino a 45,00m P: fino 1,2t | Nr | nr
BOL26_01.02.05.13 | Aufstellen von untendrehenden el. Selbstmontageturmkran | Installazione di gru a torre automontante ad azionamento elett., con rotazione in basso | Aufstellen von untendrehenden elektrischen Selbstmontageturmkran, inklusive An- und Abtransport, Auf- und Abladen, die Montage und Demontage der notwendigen Hilfsmittel. H: Haken Höhe B: Auslegerlänge P: Maximallast am äußersten Auslegerpunkt | Installazione di gru a torre automontante ad azionamento elettrico, con rotazione in basso, compreso il trasporto andata e ritorno, il carico, lo scarico, il montaggio e lo smontaggio delle attrezzature necessarie. H: altezza sotto gancio B: sbraccio utile P: portata utile in punta
BOL26_01.02.05.13.A | H: bis 16,00m B: bis 16,00m P: bis 0,7t | H: fino 16,00m B: fino 16,00m P: fino 0,7t | H: bis 16,00m B: bis 16,00m P: bis 0,7t | H: fino 16,00m B: fino 16,00m P: fino 0,7t | Nr | nr
BOL26_01.02.05.13.B | H: über 16,00 bis 20,00m B: über 16,00 bis 20,00m P: bis 0,8t | H: oltre 16,00 fino a 20,00m B: oltre 16,00 fino a 20,00m P: fino 0,8t | H: über 16,00 bis 20,00m B: über 16,00 bis 20,00m P: bis 0,8t | H: oltre 16,00 fino a 20,00m B: oltre 16,00 fino a 20,00m P: fino 0,8t | Nr | nr
BOL26_01.02.05.13.C | H: über 16,00 bis 20,00m B: über 20,00 bis 25,00m P: bis 1,0t | H: oltre 16,00 fino a 20,00m B: oltre 20,00 fino a 25,00m P: fino 1,0t | H: über 16,00 bis 20,00m B: über 20,00 bis 25,00m P: bis 1,0t | H: oltre 16,00 fino a 20,00m B: oltre 20,00 fino a 25,00m P: fino 1,0t | St | cad
BOL26_01.02.05.13.D | H: über 20,00 bis 24,00m B: über 25,00 bis 30,00m P: bis 1,0t | H: oltre 20,00 fino a 24,00m B: oltre 25,00 fino a 30,00m P: fino 1,0t | H: über 20,00 bis 24,00m B: über 25,00 bis 30,00m P: bis 1,0t | H: oltre 20,00 fino a 24,00m B: oltre 25,00 fino a 30,00m P: fino 1,0t | Nr | nr
BOL26_01.02.05.13.E | H: über 20,00 bis 24,00m B: über 30,00 bis 35,00m P: bis 1,1t | H: oltre 20,00 fino a 24,00m B: oltre 30,00 fino a 35,00m P: fino 1,1t | H: über 20,00 bis 24,00m B: über 30,00 bis 35,00m P: bis 1,1t | H: oltre 20,00 fino a 24,00m B: oltre 30,00 fino a 35,00m P: fino 1,1t | Nr | nr
BOL26_01.02.05.13.F | H: über 24,00 bis 30,00m B: über 35,00 bis 40,00m P: bis 1,1t | H: oltre 24,00 fino a 30,00m B: oltre 35,00 fino a 40,00m P: fino 1,1t | H: über 24,00 bis 30,00m B: über 35,00 bis 40,00m P: bis 1,1t | H: oltre 24,00 fino a 30,00m B: oltre 35,00 fino a 40,00m P: fino 1,1t | Nr | nr
BOL26_01.02.05.13.G | H: über 30,00 bis 34,00m B: über 40,00 bis 45,00m P: bis 1,2t | H: oltre 30,00 fino a 34,00m B: oltre 40,00 fino a 45,00m P: fino 1,2t | H: über 30,00 bis 34,00m B: über 40,00 bis 45,00m P: bis 1,2t | H: oltre 30,00 fino a 34,00m B: oltre 40,00 fino a 45,00m P: fino 1,2t | Nr | nr
BOL26_01.02.08 | Arbeits- und Schutzgerüste | Ponteggi da costruzione e da manutenzione | Arbeits- und Schutzgerüste In den Positionen nicht enthalten sind die Statischen Berechnungen für Gerüste über eine Höhe von 20m. | Ponteggi da costruzione e da manutenzione Nelle voci non sono compresi i calcoli statici per ponteggi di altezza superiore ai 20m.
BOL26_01.02.08.02 | Bockgerüst | Ponte a cavaletti | Miete eines Bockgerüstes als flächenorientiertes Standgerüst (Raumgerüst), Bockgerüst aus Metall, höhenverstellbar mit einer Gerüstlage, Höhe über Fußboden bis 2,0 m, mit Seitenschutz bei Höhen über 2,0 m (Öffnungen), Standfläche waagrecht. Ausführung des Bockgerüstes laut gesetzlichen Vorschriften über Arbeitssicherheit, Gesundheitsschutz und gemäß Zeichnung. Im Preis inbegriffen sind Auf- und Abladen auf dem Lagerplatz und der Baustelle, Anlieferung und Abtransport, Aufstellen und Abbauen, sowie jede sonst noch erforderliche Nebenleistung; abgerechnet wird die Fläche der Arbeitsebene: | Nolo di impalcatura di tipo fisso ad estensione superficiale (impalcatura interna), su cavalletti metallici regolabili in altezza con piano di lavoro continuo, altezza dal piano di calpestio fino a 2,0 m, con parapetto per altezze superiori (in corrispondenza di aperture), piano d'appoggio orizzontale. Esecuzione dell'impalcatura secondo le norme di legge relative alla sicurezza e igiene del lavoro e conforme disegno. S'intendono compresi nel prezzo carico e scarico in magazzino e in cantiere, trasporti, montaggio e smontaggio, nonché ogni altra prestazione accessoria occorrente; misurazione in estensione superficiale del piano di lavoro:
BOL26_01.02.08.02.C | 3 kN/m2 | 3 kN/m2 | flächenbezogenes Nutzgewicht bis 3 kN/m2 | carico di servizio fino a 3 kN/m2 | m2d | m2d
BOL26_01.02.08.04 | Abschalkonsolen: | Mensola per casseratura laterale | Miete einer Abschalkonsole als Konsolengerüst, Auskragung über 1 bis 1,3m, Befestigung am Bauwerk über Fußboden/Gelände bis 5 m, mit einer Gerüstlage, Seitenschutz und Bordbrett , Breite der Belagsfläche > 60 cm , Verankerung laut Zulassung. Ausführung laut gesetzlichen Vorschriften über Arbeitssicherheit, Gesundheitsschutz und gemäß Zeichnung. Im Preis inbegriffen sind Auf- und Abladen auf dem Lagerplatz und der Baustelle, Anlieferung und Abtransport, Aufstellen und Abbauen sowie jede sonst noch erforderliche Nebenleistung; abgerechnet nach Flächenmaß laut Abgedeckter Flächen: | Nolo di mensola per casseratura laterae per ponteggio con mensole, sbalzo oltre 1 fino a 1,3m, fissaggio all’opera fino a 5 m oltre il piano di calpestio/terreno, con un piano di lavoro, parapetto e tavola fermapiede, larghezza del piani di lavoro > 60 cm, ancoraggio secondo autorizzazione. Esecuzione secondo le norme di legge relative alla sicurezza e tutela della salute e conforme disegno. S'intendono compresi nel prezzo il carico e scarico sul posto di stoccaggio e in cantiere, i trasporti, il montaggio e lo smontaggio, nonché ogni altra prestazione accessoria occorrente; misurazione conforme superficie di facciata ricoperta:
BOL26_01.02.08.04.A | 3,5kN/m2, für die ersten vier Wochen (Grundeinsatzzeit) | 3,5kN/m2, per le prime 4 settimane (intervento base) | flächenbezogenes Nutzgewicht bis 3,5kN/m2, für die ersten vier Wochen (Grundeinsatzzeit) | carico di servizio fino a 3,5 kN/m2, per le prime 4 settimane (intervento base) | m2 | m2
BOL26_01.02.08.04.B | für jede folgende Kalenderwoche | per ogni settimana naturale successiva | für jede folgende Kalenderwoche | per ogni settimana naturale successiva | m2 | m2
BOL26_01.02.08.06 | Fassadengerüst: | Ponte di facciata: | Transport, Montage und Demontage eines zugelassenen System-Rahmengerüstes aus feuerverzinktem Stahl oder Aluminium. Bestehend aus vorgefertigten Stellrahmen, Gerüstboden, Bordbrett, Geländer- und Zwischenholm, Diagonalstreben und Verankerungen im Bauwerk, laut Auf-bau und Verwendungsanleitung des Herstellers (ministerielle Genehmigung Nr. 20037/OM-4), sowie jede sonst noch erforderlichen Gerüstteile. Innenliegender Aufstieg mit Leiter nach Bedarf. Schutzgerüst („sottoponte“) wo vom Gesetz vorgesehen, Breitenklasse W 06. Maximaler Bauwerks-abstand 20 cm. Die Gerüstfläche wird nach Aufmaß wie folgend beschrieben ermittelt: Länge des Gerüstfeldes multipliziert mit der Höhe, gemessen ab der Aufstandsquote bis zum obersten Seitengeländer. Es wird das größte, umschriebene Rechteck berechnet. Konsolen: Länge des eingebauten Gerüstbelages multipliziert mit folgendem Faktor: Konsolen mit einer Breite von 19cm bis 36cm: ................................... 0,50 Konsolen mit einer Breite von 50cm bis 75cm: ................................... 0,75 Konsolen mit einer Breite bis 1,20m: ................................................... 1,50 Überbrückungen mittels Gitterträgerverbau oder ähnlichen Konstruktionen: Fläche Hohl für voll, ab Aufstandsquote der anliegenden Gerüstfelder. | Trasporto, montaggio e smontaggio di un sistema certificato di ponteggio a telaio in acciaio zincato o alluminio. Composto da telai prefabbricati, piani di lavoro, tavole fermapiedi, parapetto e corrente intermedio, controventi diagonali e ancoraggio all’opera, come da istruzioni di montaggio e uso del produttore (autorizzazione ministeriale n. 20037/OM-4), e tutti gli altri elementi di ponteggio necessari. Salita interna con scala al bisogno. Sottoponte ove previsto dalla legge, classe di larghezza W 06. Distanza massima dall’opera 20 cm. La superficie dell’impalcatura viene calcolata a misurazione come segue: lunghezza del campo moltiplicata per l’altezza, misurata dalla quota della base fino al parapetto più alto. Viene calcolato il rettangolo massimo circoscritto. Mensole: lunghezza del piano installato moltiplicato per il seguente fattore: mensole larghe da 19cm a 36cm: ................................... 0,50 mensole larghe da 50cm a 75cm: ................................... 0,75 mensole larghe fino a 1,20m: ................................................... 1,50 Collegamenti realizzati con tralicci o costruzioni similari: superficie vuoto per pieno, dalla quota della base dei campi adiacenti.
BOL26_01.02.08.06.B | Fassadengerüst – 2 kN/m2 | Ponte di facciata - 2 kN/m2 | Lastklasse 3, für Wartungsarbeiten mit begrenzter Materiallagerung für einen Arbeitstag - gleichmäßig verteilte Last: max. 2,00 kN/m2 Transport, Montage, Demontage und Miete bis zu 4 Wochen: | Classe di carico 3, per lavori di manutenzione con deposito materiale limitato a un giorno di lavoro – carico distribuito in modo uniforme: max 2,00 kN/m2 Trasporto, montaggio, smontaggio e nolo fino 4 settimane: | m2 | m2
BOL26_01.02.08.06.C | Fassadengerüst – 3 kN/m2 | Ponte di facciata - 3 kN/m2 | Lastklasse 4, für Baumeisterarbeiten wie Maurer- und Betonarbeiten; gleichmäßig verteilte Last: max. 3,00 kN/m². Transport, Montage, Demontage und Miete bis zu 4 Wochen: | Classe di carico 4, per opere edili quali opere da muratore e in calcestruzzo; carico distribuito in modo uniforme: max 3,00 kN/m2 Trasporto, montaggio, smontaggio e nolo fino 4 settimane: | m2 | m2
BOL26_01.02.08.06.D | Fassadengerüst – 4,5 kN/m2 | Ponte di facciata - 4,5 kN/m2 | Lastklasse 5, für temporäre Materiallagerung; gleichmäßig verteilte Last: max. 4,50 kN/m². Transport, Montage, Demontage und Miete bis zu 4 Wochen: | Classe di carico 5 per deposito temporaneo di materiali; carico distribuito in modo uniforme: max 4,50 kN/m2 Trasporto, montaggio, smontaggio e nolo fino 4 settimane: | m2 | m2
BOL26_01.02.08.06.E | Wochenmiete nach Ablauf der Grundeinsatzzeit Pos. 06 b),c) | Nolo settimanale dopo l’intervento base: pos. 06 b), c) | Wochenmiete nach Ablauf der Grundeinsatzzeit Pos. 06 b),c) | Nolo settimanale dopo l’intervento base: pos. 06 b), c) | m2 | m2
BOL26_01.02.08.06.F | Wochenmiete nach Ablauf der Grundeinsatzzeit Pos. 06 d) | Nolo settimanale dopo l’intervento base: pos. 06 d) | Wochenmiete nach Ablauf der Grundeinsatzzeit Pos. 06 d) | Nolo settimanale dopo l’intervento base: pos. 06 d) | m2 | m2
BOL26_01.02.08.07 | Fußgängertunnel: | Sottopassaggio pedonale: | Fußgängertunnel als Erweiterung des vorbeschriebenen Gerüstes, mit Abdeckung aus Gerüstbeläge und Folien in wasserdichten Ausführung, mit einseitiger Bekleidung aus Netzen, lichte Breite über 1,2 m bis 1,5 m, lichte Höhe 2,2 m, Verankerung nach Wahl des Auftragnehmers. Ausführung laut gesetzlichen Vorschriften über Arbeitssicherheit, Gesundheitsschutz und gemäß Zeichnung. Im Preis inbegriffen sind Auf- und Abladen auf dem Lagerplatz und der Baustelle, Anlieferung und Abtransport, Aufstellen und Abbauen sowie jede sonst noch erforderliche Nebenleistung: | Sottopassaggio pedonale quale allargamento del ponteggio precedentemente descritto, con copertura formata da piani di lavoro e teli in esecuzione impermeabile, rivestimento unilaterale con rete, luce netta di passaggio oltre 1,2 m e fino a 1,5 m, luce netta in altezza 2,2 m, ancoraggi a discrezione dell'appaltatore, Esecuzione secondo le norme di legge relative alla sicurezza e igiene del lavoro e conforme disegno. S'intendono compresi nel prezzo carico e scarico in magazzino e in cantiere, trasporti, montaggio e smontaggio, nonché ogni altra prestazione accessoria occorrente:
BOL26_01.02.08.07.A | ersten vier Wochen | prime 4 settimane | für die ersten vier Wochen (Grundeinsatzzeit) | per le prime 4 settimane (intervento base) | m | m
BOL26_01.02.08.07.B | für jede folgende Kalenderwoche | per ogni settimana naturale successiva | für jede folgende Kalenderwoche | per ogni settimana naturale successiva | m | m
BOL26_01.02.08.08 | Schutzdach: | Parasassi: | Ausbau des vorbeschriebenen längsgerichteten Standgerüstes zum Fanggerüst (Schutzdach) mit geneigtem Seitenschutz, Mindestbreite der Fanglage von Baufluchtlinie: 2,4 m, Außenkante des Gerüstes mindestens 1,65 m Überragend, Bordwände mindestens 0,6m hoch. Ausführung laut gesetzlichen Vorschriften über Arbeitssicherheit, Gesundheitsschutz und gemäß Zeichnung. Im Preis inbegriffen sind Auf- und Abladen auf dem Lagerplatz und der Baustelle, Anlieferung und Abtransport, Aufstellen und Abbauen sowie jede sonst noch erforderliche Nebenleistung: | Completamento del ponteggio di tipo fisso ad estensione longitudinale precedentemente descritto, con mensola schermo parasassi; con sponda di protezione inclinata, larghezza minima della protezione da filo esterno muratura: 2,4 m, sporgenza minima da filo esterno ponteggio: 1,65 m, altezza minima della sponda: 0,6m. Esecuzione secondo le norme di legge relative alla sicurezza e igiene del lavoro e conforme disegno. S'intendono compresi nel prezzo carico e scarico in magazzino e in cantiere, trasporti, montaggio e smontaggio, nonché ogni altra prestazione accessoria occorrente:
BOL26_01.02.08.08.A | ersten 4 Wochen | prime 4 settimane | für die ersten vier Wochen (Grundeinsatzzeit) | per le prime 4 settimane (intervento base) | m | m
BOL26_01.02.08.08.B | für jede folgende Kalenderwoche | per ogni settimana naturale successiva | für jede folgende Kalenderwoche | per ogni settimana naturale successiva | m | m
BOL26_01.02.08.09 | Leitergang: | Scala a pioli: | Zusätzlicher Leitergang für vorbeschriebenes Gerüst, als einfeldiges Gerüst vorbauen, Breite 0,7 m; Leitergang von Standfläche bis zur obersten Gerüstlage, am Gerüst verankert. Ausführung laut gesetzlichen Vorschriften über Arbeitssicherheit, Gesundheitsschutz und gemäß Zeichnung. Im Preis inbegriffen sind Auf- und Abladen auf dem Lagerplatz und der Baustelle, Anlieferung und Abtransport, Aufstellen und Abbauen sowie jede sonst noch erforderliche Nebenleistung; abgerechnet nach Höhe des Leiterganges: | Scala a pioli aggiuntiva per il ponteggio precedentemente descritto, con castello addossato al ponteggio, larghezza 0,7 m; scala a pioli dal piano di appoggio fino all'ultimo piano di lavoro, ancorata al ponteggio. Esecuzione secondo le norme di legge relative alla sicurezza e igiene del lavoro e conforme disegno. S'intendono compresi nel prezzo carico e scarico in magazzino e in cantiere, trasporti, montaggio e smontaggio, nonché ogni altra prestazione accessoria occorrente; misurazione secondo altezza della scala a pioli:
BOL26_01.02.08.09.A | ersten vier Wochen | prime 4 settimane | für die ersten vier Wochen (Grundeinsatzzeit) | per le prime 4 settimane (intervento base) | m | m
BOL26_01.02.08.09.B | für jeden folgenden Kalendertag | per ogni giorno naturale successivo | für jeden folgenden Kalendertag | per ogni giorno naturale successivo | m | m
BOL26_01.02.08.10 | Traggerüst: | Impalcatura portante: | Miete eines Traggerüstes einschließlich Trägerlage auf bauseitig hergestellter Gründung, zur Lagerung von Baustoffen, Halbzeuge, Geräten, mit rückspringenden Gerüstlagen, Seitenschutz und Bordbrett; Höhenabstand der Gerüstlagen 3,40 m, Verankerung nach Wahl des Auftragnehmers. Ausführung des Traggerüstes laut gesetzlichen Vorschriften über Arbeitssicherheit, Gesundheitsschutz und gemäß Zeichnung. Im Preis inbegriffen sind Auf- und Abladen auf dem Lagerplatz und der Baustelle, Anlieferung und Abtransport, Aufstellen und Abbauen, sowie jede sonst noch erforderliche Nebenleistung; abgerechnet nach Flächenmaß der einzelnen Gerüstlagen: | Nolo di impalcatura portante compreso travature di ripartizione, su piano d'appoggio preesistente, per il deposito di materiali, semilavorati, macchinari, con piani di lavoro rientranti, parapetti e tavole fermapiedi, distanza in altezza fra i piani di lavoro 3,40 m, ancoraggi a discrezione dell'appaltatore. Esecuzione dell'impalcatura secondo le norme di legge relative alla sicurezza e igiene del lavoro e conforme disegno. S'intendono compresi nel prezzo carico e scarico in magazzino e in cantiere, trasporti, montaggio e smontaggio, nonché ogni altra prestazione accessoria occorrente; misurazione in estensione superficiale dei singoli piani di lavoro:
BOL26_01.02.08.10.A | 3 kN/m2, ersten vier Wochen | 3 kN/m2, prime 4 settimane | flächenbezogenes Nutzgewicht bis 3 kN/m2, für die ersten vier Wochen (Grundeinsatzzeit) | carico di servizio fino a 3 kN/m2, per le prime 4 settimane (intervento base) | m2 | m2
BOL26_01.02.08.10.B | 4,5 kN/m2, ersten vier Wochen | 4,5 kN/m2, prime 4 settimane | flächenbezogenes Nutzgewicht bis 4,5 kN/m2, für die ersten vier Wochen (Grundeinsatzzeit) | carico di servizio fino a 4,5 kN/m2, per le prime 4 settimane (intervento base) | m2 | m2
BOL26_01.02.08.11 | Fahrbare Arbeitsbühne: | Ponte su ruote | Miete für fahrbare Arbeitsbühne mit Innenaufstieg, einschließlich Arbeitsböden, Fanggerüst mit Durchstiegs-Belagtafeln, Seitenschutz und Bordbrett: | Nolo di ponte a torre su ruote (trabatello) con scala a pioli interna, completo di piano di lavoro, sottoponte con botola di passaggio, di parapetto e di tavola fermapiede:
BOL26_01.02.08.11.A | H 5m | H 5m | Gerüsthöhen bis zu 5,00 m | per altezza sino a 5,00 m | d | d
BOL26_01.02.08.11.B | H 5-8m | H 5-8m | Gerüsthöhen von 5,00 bis 8,00 m | per altezza da 5,00 a 8,00 m | d | d
BOL26_01.02.08.12 | Gerüstabdeckung-Passantenschutz: | Rivestimento ponte-protez. passanti: | Miete von Gerüstabdeckung an vorbeschriebenem Gerüst, als Passantenschutz, mit Netzen aus Kunststoffgewebe, lichtdurchlässig, Maschenanzahl: 3000 bis 5000, einschließlich zusätzlich erforderlicher Gerüstverankerungen. Ausführung der Gerüstabdeckung gemäß Zeichnung. Inbegriffen sind Auf- und Abladen auf dem Lagerplatz und der Baustelle, Anlieferung und Abtransport, Befestigen und Abbauen, sowie jede sonst noch erforderliche Nebenleistung; abgerechnet nach Abdeckungsfläche: | Nolo di rivestimento schermante applicato al ponteggio precedentemente descritto, per la protezione di passanti, con rete di fibre tessili sintetiche, trasparente, numero delle maglie da 3000 a 5000, compresi ulteriori ancoraggi necessari per il ponteggio. Esecuzione del rivestimento conforme disegno. S'intendono compresi nel prezzo carico e scarico in magazzino e in cantiere, trasporti, montaggio e rimozione, nonché ogni altra prestazione accessoria occorrente; misurazione secondo superficie ricoperta:
BOL26_01.02.08.12.A | ersten vier Wochen | prime 4 settimane | für die ersten vier Wochen (Grundeinsatzzeit) | per le prime 4 settimane (intervento base) | m2 | m2
BOL26_01.02.08.12.B | jede weitere volle Woche | ogni sett. Successiva | für jede weitere volle Woche | per ogni settimana successiva ultimata | m2 | m2
BOL26_01.02.08.13 | Gerüstabdeckung-Staubschutz: | Rivestimento ponte-protez. antipolvere: | Miete von Gerüstabdeckung an vorbeschriebenem Gerüst, als Staubschutz, mit Planen mit Polyäthylengewebeträger, lichtdurchlässig, einschließlich zusätzlich erforderlicher Gerüstverankerungen. Ausführung der Gerüstabdeckung gemäß Zeichnung. Inbegriffen sind Auf- und Abladen auf dem Lagerplatz und der Baustelle, Anlieferung und Abtransport, Befestigen und Abbauen, sowie jede sonst noch erforderliche Nebenleistung; abgerechnet nach Abdeckungsfläche: | Nolo di rivestimento schermante applicato al ponteggio precedentemente descritto, per impedire il passaggio di polvere, con telo rinforzato con tessuto in polietilene, trasparente, compresi ulteriori ancoraggi necessari per il ponteggio. Esecuzione del rivestimento conforme disegno. S'intendono compresi nel prezzo carico e scarico in magazzino e in cantiere, trasporti, montaggio e rimozione, nonché ogni altra prestazione accessoria occorrente; misurazione secondo superficie ricoperta:
BOL26_01.02.08.13.A | ersten vier Wochen | prime 4 settimane | für die ersten vier Wochen (Grundeinsatzzeit) | per le prime 4 settimane (intervento base) | m2 | m2
BOL26_01.02.08.13.B | jede weitere Woche | ogni sett. successiva | für jede weitere volle Woche | per ogni settimana successiva ultimata | m2 | m2
BOL26_01.02.08.14 | Dachzaun/Absturznetze | Parete di protezione sul tetto/reti di sicurezza | Dachzaun/Absturznetze | Parete di protezione sul tetto/reti di sicurezza
BOL26_01.02.08.14.A | Dachzaun bis Traufhöhe 6m | Parete di protezione sul tetto per altezze gronda fino a 6 m | Liefernung, Montage und Demontage eines genormten Dachzauns, inklusive Bretter und Netzen bei einer Traufhöhe bis zu 6 Meter, Inklusive Miete für die Dauer der Arbeiten. | Fornitura, montaggio e smontaggio di una parete di protezione a norma sul tetto, inclusi tavolati e reti per altezze gronda fino a 6 metri e il noleggio per la durata dei lavori. | m | m
BOL26_01.02.08.14.B | Dachzaun ab Traufhöhe 6m | Parete di protezione sul tetto per altezze gronda superiori a 6 m | Liefererung, Montage und Demontage eines genormten Dachzauns, inklusive Bretter und Netzen bei einer Traufhöhe über 6 Meter, Inklusive Miete für die Dauer der Arbeiten. | Fornitura, montaggio e smontaggio di una parete di protezione a norma sul tetto, inclusi tavolati e reti per altezze gronda superiori ai 6 metri e il noleggio per la durata dei lavori. | m | m
BOL26_01.02.08.14.C | Absturznetze | Reti di sicurezza | Lieferung, Verlegung und Demontage der Absturznetze unterhalb der Sparren, ab einer Absturzhöhe von 2 Meter; falls keine Schalung vorhanden sein sollte; inklusive Miete für die Dauer der Arbeiten | Fornitura, posa e smontaggio di reti di sicurezza aldisotto dei travetti inclinati, per altezze a partire da 2 m; se non c'è la cassaforma; incluso noleggio per tutta la durata dei lavori. | m2 | m2
BOL26_01.02.08.16A.16 | Statik für Sonderkonstruktionen und Aufbauhöhen > 20m | Statica per costruzioni speciali e altezze superiori a 20 m | Gerüste sind generell entsprechend der Standardausführung gemäß ministerieller Genehmigung zu montieren. Davon abweichende Gerüstausführungen, Gerüste mit Zusatzlasten (zusätzliche Windlast in Bezug auf Gerüstfassadennetze, Werbetafeln, usw., Schneelast in Abhängigkeit der Meereshöhe, Materialrutschen, Hebemittel, usw.) und Gerüste mit einer Höhe von über 20 m, müssen entsprechend eines Projekts mit statischem Nachweis erstellt werden. | I ponteggi vanno montati in generale secondo la realizzazione standard prevista dall'autorizzazione ministeriale. Realizzazioni differenti, ponteggi con carichi aggiuntivi (resistenza maggiore al carico del vento per le reti a copertura della facciata dei ponteggi, pannelli pubblicitari, etc., carico neve a seconda dell'altitudine, scivoli per macerie, mezzi di sollevamento, etc.) e ponteggi di altezza superiore a 20 m dovranno essere eseguiti come da progetto specifico con prova statica. | psch | a c
BOL26_01.02.08.17 | Gerüst mit Rohrverbindungssystem aus Metallrohrwerk | Ponteggio con sistema tubo-giunto realizzato in tubolari metallici | Gerüst mit Rohrverbindungssystem aus Metallrohrwerk mit angemessenem Korrosionsschutz, komplett mit doppeltem Seitenschutz mit Bordbrett, Struktur der Blende, Verankerungen und jedem anderen erforderlichen Aufwand und notwendiger Nebenarbeit für die Übergabe einer fachgerecht nach den geltenden einschlägigen Sicherheitsvorschriften ausgeführten Arbeit, mit Ausnahme jeder Gerüstlage und Schutzvorrichtung, die separat zu verrechnen sind, für Gerüste mit einer Höhe bis zu 20 m. Nach Verbindung berechnet. | Ponteggio con sistema tubo-giunto realizzato in tubolari metallici con adeguata protezione contro la corrosione, compresi i pezzi speciali, doppio parapetto con fermapiede, struttura della mantovana, ancoraggi ed ogni altro onere e magistero occorrente per dare l'opera finita a perfetta regola d'arte, eseguita secondo le norme di sicurezza vigenti in materia, con esclusione di ogni piano di lavoro e di protezione da contabilizzarsi a parte, per ponteggi con altezza fino a 20 m. Valutati al giunto.
BOL26_01.02.08.17.A | Miete, Aufbau und Abbau einschließlich Transport, Versorgung, Abladen und Hochziehen der Materialien, für die ersten 30 Tage oder Bruchteil davon | Noleggio, montaggio e smontaggio comprensivo di trasporto, approvvigionamento, scarico e tiro in alto dei materiali, per i primi 30 giorni o frazione | Miete, Aufbau und Abbau einschließlich Transport, Versorgung, Abladen und Hochziehen der Materialien, für die ersten 30 Tage oder Teil davon. | Noleggio, montaggio e smontaggio comprensivo di trasporto, approvvigionamento, scarico e tiro in alto dei materiali, per i primi 30 giorni o frazione. | St | cad
BOL26_01.02.08.17.B | Miete pro Monat oder Bruchteil ab Funktionstüchtigkeit, einschließlich der ordentlichen Instandhaltung und was sonst noch für die Wahrung der Sicherheit der fertiggestellten Werke erforderlich ist | Noleggio per ogni mese o frazione di mese successivo alla funzionalità operativa, comprendente la manutenzione ordinaria e quanto altro occorrente per il mantenimento della sicurezza delle opere finite | Miete für den Monat oder Teil des Monats ab Funktionstüchtigkeit, einschließlich der ordentlichen Instandhaltung und was sonst noch für die Wahrung der Sicherheit der fertiggestellten Werke erfordelrich ist. | Noleggio per ogni mese o frazione di mese successivo alla funzionalità operativa, comprendente la manutenzione ordinaria e quanto altro occorrente per il mantenimento della sicurezza delle opere finite. | St | cad
BOL26_01.02.08.18 | Seitenschutz für Bauindustriesysteme bestehend aus Metallelementen, mit einem deltaförmigen Befestigungssystem oder Befestigung an Einbauteilen in der Decke | Parapetto per sistemi di edilizia industrializzata costituito da elementi metallici, con sistema di fissaggio a "delta" o su inserti predisposti nel solaio | Seitenschutz für Bauindustriesysteme bestehend aus Metallelementen, mit einem deltaförmigen Befestigungssystem oder Befestigung an Einbauteilen in der Decke, komplett mit Über- und Zwischenholm und Bordbrett, Achsenabstand m 1,20. | Parapetto per sistemi di edilizia industrializzata costituito da elementi metallici, con sistema di fissaggio a "delta" o su inserti predisposti nel solaio, completo di corrente superiore, intermedio e tavola fermapiede, interasse m. 1.20.
BOL26_01.02.08.18.A | Miete pro Monat oder Bruchteil, nur des Materials | Nolo mensile o frazione del solo materiale | Monatliche Miete oder Teil davon, nur des Materials. | Nolo mensile o frazione del solo materiale. | m | m
BOL26_01.02.08.18.B | Für jeden Auf- und Abbau | Per ogni montaggio e smontaggio | Für jeden Auf- und Abbau. | Per ogni montaggio e smontaggio. | m | m
BOL26_01.02.08.19 | Temporärer Seitenschutz mit vorgefertigten Pfosten (Schutzgeländer) - mit Dübeln an der Halterung befestigt | Parapetto provvisorio a montanti prefabbricati (guardacorpo) - fissate al supporto tramite tasselli | Temporärer Seitenschutz mit vorgefertigten Pfosten (Schutzgeländer) mit festem Winkel UNI EN 13374 Klasse A, an waagerechten oder bis zu max. 10° geneigten Stahlbetonplatten oder Decken anzubringen, Mindestdicke cm 14, bestehend aus waagerechten Metallstäben und Montageplatten in einem einzigen Teil, an der Halterung mit zwei Dübeln befestigt (Nutzlast mind. 7 kN beim Ziehen, vom Hersteller erklärt), Zwischenabstand 180 cm, waagerechte Schutzriegel und Bordbrett aus Holz, Mindesthöhe cm 20 und Dicke cm 4, an drei Mensolen pro Pfosten blockiert. Pro Meter. | Parapetto provvisorio a montanti prefabbricati (guardacorpo) a squadra fissa UNI EN 13374 classe A, da apporre su solai o solette in c.a. orizzontali o inclinate max. 10° di spessore min. cm 14, costituito da aste metalliche verticali e piastre di supporto in unico componente fissate al supporto tramite n° 2 tasselli (carico di esercizio di almeno 7 kN all’estrazione dichiarato dal fabbricante), interasse max 180 cm., traversi orizzontali di protezione e tavola fermapiede in legno altezze min. cm 20 e spessore cm. 4, bloccate su tre mensole per ogni montante. Al metro lineare.
BOL26_01.02.08.19.A | Preis für den ersten Monat oder Bruchteil. Komplett mit Auf- und Abbau mit Einsatz von fahrbaren Hebebühnen | Costo primo mese o frazione. Compreso il montaggio e lo smontaggio con utilizzo di piattaforma di lavoro elevabile | Preis für den ersten Monat oder Bruchteil. Komplett mit Auf- und Abbau mit Einsatz von fahrbaren Hebebühnen. | Costo primo mese o frazione. Compreso il montaggio e lo smontaggio con utilizzo di piattaforma di lavoro elevabile. | m | m
BOL26_01.02.08.19.B | Preis für den ersten Monat oder Bruchteil. Komplett mit Auf- und Abbau ohne Einsatz von fahrbaren Hebebühnen | Costo primo mese o frazione. Compreso il montaggio e lo smontaggio senza utilizzo di piattaforma di lavoro elevabile | Preis für den ersten Monat oder Bruchteil. Komplett mit Auf- und Abbau ohne Einsatz von fahrbaren Hebebühnen. | Costo primo mese o frazione. Compreso il montaggio e lo smontaggio senza utilizzo di piattaforma di lavoro elevabile. | m | m
BOL26_01.02.08.19.C | Preis pro Monat oder Bruchteil nach dem ersten | Costo per ogni mese o frazione successivo al primo | Preis pro Monat oder Bruchteil nach dem ersten. | Costo per ogni mese o frazione successivo al primo. | m | m
BOL26_01.02.08.20 | Temporärer Seitenschutz mit vorgefertigten Pfosten (Schutzgeländer) - mit Schraubstock an der Halterung verankert | Parapetto provvisorio a montanti prefabbricati (guardacorpo) - ancorate al supporto con blocco a morsa | Temporärer Seitenschutz mit vorgefertigten Pfosten (Schutzgeländer) UNI EN 13374 Klasse A und B, an waagerechten oder bis zu max. 30° geneigten Stahlbetonplatten oder Decken anzubringen, bestehend aus waagerechten Metallstäben und Montageplatten, an der Halterung mit Schraubstock befestigt, Zwischenabstand 180 cm, waagerechte Schutzriegel und Bordbrett aus Holz, Mindesthöhe cm 20 und Dicke cm 4, an drei Mensolen pro Pfosten blockiert. Pro Meter. | Parapetto provvisorio a montanti prefabbricati (guardacorpo) UNI EN 13374 classe A e B, da apporre su solai o solette in c.a. orizzontali o inclinate max. 30°, costituito da aste metalliche verticali ancorate al supporto con blocco a morsa, con interasse max 180 cm., traversi orizzontali di protezione e tavola fermapiede in legno altezze min. cm 20 e spessore cm. 4, bloccate su tre mensole per ogni montante. Al metro lineare.
BOL26_01.02.08.20.A | Preis für den ersten Monat oder Bruchteil. Komplett mit Auf- und Abbau mit Einsatz von fahrbaren Hebebühnen | Costo primo mese o frazione. Compreso il montaggio e lo smontaggio con utilizzo di piattaforma di lavoro elevabile | Preis für den ersten Monat oder Bruchteil. Komplett mit Auf- und Abbau mit Einsatz von fahrbaren Hebebühnen. | Costo primo mese o frazione. Compreso il montaggio e lo smontaggio con utilizzo di piattaforma di lavoro elevabile. | m | m
BOL26_01.02.08.20.B | Preis für den ersten Monat oder Bruchteil. Komplett mit Auf- und Abbau ohne Einsatz von fahrbaren Hebebühnen | Costo primo mese o frazione. Compreso il montaggio e lo smontaggio senza utilizzo di piattaforma di lavoro elevabile | Preis für den ersten Monat oder Bruchteil. Komplett mit Auf- und Abbau ohne Einsatz von fahrbaren Hebebühnen. | Costo primo mese o frazione. Compreso il montaggio e lo smontaggio senza utilizzo di piattaforma di lavoro elevabile. | m | m
BOL26_01.02.08.20.C | Preis pro Monat oder Bruchteil nach dem ersten | Costo per ogni mese o frazione successivo al primo | Preis pro Monat oder Bruchteil nach dem ersten. | Costo per ogni mese o frazione successivo al primo. | m | m
BOL26_01.02.08.21 | Temporärer Seitenschutz mit vorgefertigten Pfosten (Schutzgeländer) - mit Vorrichtung mit einstellbarem Winkel an der Halterung verankert | Parapetto provvisorio a montanti prefabbricati (guardacorpo) - ancorato al supporto con dispositivo di regolazione dell’angolo di inclinazione | Temporärer Seitenschutz mit vorgefertigten Pfosten (Schutzgeländer) UNI EN 13374 Klasse A und B, an ebener oder bis zu max. 30° geneigter Struktur aus Holzbalken mit Kragmensole, bestehend aus Plattenschraubstock, der an den Balken anzubringen ist, und aus senkrechtem Metallstab, der an der Halterung mit einer Vorrichtung mit einstellbarem Neigungswinkel befestigt ist, Zwischenabstand 180 cm, waagerechte Schutzriegel und Bordbrett aus Holz, Mindesthöhe cm 20 und Dicke cm 4, an drei (oder vier) Mensolen pro Pfosten blockiert. | Parapetto provvisorio a montanti prefabbricati (guardacorpo) UNI EN 13374 classe A e B, da apporre su struttura piana o inclinata max 30° in travi in legno con sbalzo a mensola costituito da morsa a piastra mordente da applicare sulle travi stesse e asta metallica verticale ancorata al supporto con dispositivo di regolazione dell’angolo di inclinazione, interasse max 180 cm., traversi orizzontali di protezione e tavola fermapiede in legno altezze min. cm 20 e spessore cm. 4, bloccate su tre (o quattro) mensole per ogni montante.
BOL26_01.02.08.21.A | Preis für den ersten Monat oder Bruchteil. Komplett mit Auf- und Abbau mit Einsatz von fahrbaren Hebebühnen | Costo primo mese o frazione. Compreso il montaggio e lo smontaggio con utilizzo di piattaforma di lavoro elevabile | Preis für den ersten Monat oder Bruchteil. Komplett mit Auf- und Abbau mit Einsatz von fahrbaren Hebebühnen. | Costo primo mese o frazione. Compreso il montaggio e lo smontaggio con utilizzo di piattaforma di lavoro elevabile. | m | m
BOL26_01.02.08.21.B | Preis für den ersten Monat oder Bruchteil. Komplett mit Auf- und Abbau ohne Einsatz von fahrbaren Hebebühnen | Costo primo mese o frazione. Compreso il montaggio e lo smontaggio senza utilizzo di piattaforma di lavoro elevabile | Preis für den ersten Monat oder Bruchteil. Komplett mit Auf- und Abbau ohne Einsatz von fahrbaren Hebebühnen. | Costo primo mese o frazione. Compreso il montaggio e lo smontaggio senza utilizzo di piattaforma di lavoro elevabile. | m | m
BOL26_01.02.08.21.C | Preis pro Monat oder Bruchteil nach dem ersten | Costo per ogni mese o frazione successivo al primo | Preis pro Monat oder Bruchteil nach dem ersten. | Costo per ogni mese o frazione successivo al primo. | m | m
BOL26_01.02.08.22 | Temporärer Seitenschutz mit vorgefertigten Pfosten (Schutzgeländer) - an Decken oder waagerechten oder bis zu 10° geneigten Platten oder an Treppen befestigt | Parapetto provvisorio a montanti prefabbricati (guardacorpo) - ancorato su solai o solette orizzontali o inclinate max. 10° o su scale | Temporärer Seitenschutz mit vorgefertigten Pfosten (Schutzgeländer) UNI EN 13374 Klasse A, aus senkrechten Metallstäben bestehend und an Decken oder waagerechten oder bis zu max. 10° geneigten Platten oder an Treppen aus Stahlbeton mit einer Mindestdicke von 20 cm verankert, mit Befestigungsdübel, Zwischenabstand 180 cm, waagerechte Schutzriegel und Bordbrett aus Holz, Mindesthöhe cm 20 und Dicke cm 4, an drei Mensolen pro Pfosten blockiert. Pro Meter. | Parapetto provvisorio a montanti prefabbricati (guardacorpo) UNI EN 13374 classe A, costituito da aste metalliche verticali ancorate su solai o solette orizzontali o inclinate max. 10° o su scale in c.a. con spessore min. cm. 20, con tassello di fissaggio, con interasse max 180 cm., traversi orizzontali di protezione e tavola fermapiede in legno altezze min. cm 20 e spessore cm. 4, bloccate su tre mensole per ogni montante. Al metro lineare.
BOL26_01.02.08.22.A | Preis für den ersten Monat oder Bruchteil. Komplett mit Auf- und Abbau mit Einsatz von fahrbaren Hebebühnen | Costo primo mese o frazione. Compreso il montaggio e lo smontaggio con utilizzo di piattaforma di lavoro elevabile | Preis für den ersten Monat oder Bruchteil. Komplett mit Auf- und Abbau mit Einsatz von fahrbaren Hebebühnen. | Costo primo mese o frazione. Compreso il montaggio e lo smontaggio con utilizzo di piattaforma di lavoro elevabile. | m | m
BOL26_01.02.08.22.B | Preis für den ersten Monat oder Bruchteil. Komplett mit Auf- und Abbau ohne Einsatz von fahrbaren Hebebühnen | Costo primo mese o frazione. Compreso il montaggio e lo smontaggio senza utilizzo di piattaforma di lavoro elevabile | Preis für den ersten Monat oder Bruchteil. Komplett mit Auf- und Abbau ohne Einsatz von fahrbaren Hebebühnen. | Costo primo mese o frazione. Compreso il montaggio e lo smontaggio senza utilizzo di piattaforma di lavoro elevabile. | m | m
BOL26_01.02.08.22.C | Preis pro Monat oder Bruchteil nach dem ersten | Costo per ogni mese o frazione successivo al primo | Preis pro Monat oder Bruchteil nach dem ersten. | Costo per ogni mese o frazione successivo al primo. | m | m
BOL26_01.02.08.23 | Fußgängerbrücke aus Metall | Passerella pedonale metallica | Fußgängerbrücke aus Metall, Länge bis zu 4 m, Breite bis zu 1,20 m, ausgestattet mit beidseitigem Geländer: | Passerella pedonale metallica di lunghezza fino a m. 4, larghezza fino a m. 1.20, fornita di parapetti su ambo i lati:
BOL26_01.02.08.23.A | Miete pro Monat oder Bruchteil | Nolo per un mese o frazione | Miete für einen Monat oder Bruchteil. | Nolo per un mese o frazione. | St | cad
BOL26_01.02.08.23.B | Verlegung mit Einsatz eines Lastwagens mit hydraulischem Arm. Für jedes Verstellen | Posa in opera con intervento di autocarro munito di braccio idraulico. Per ogni spostamento | Verlegung mit Einsatz eines Lastwagens mit hydraulischem Arm. Für jedes Verstellen. | Posa in opera con intervento di autocarro munito di braccio idraulico. Per ogni spostamento. | St | cad
BOL26_01.02.08.24A.24 | Schutzgeländer an Öffnungen | Parapetto di protezione di aperture | Schutzgeländer an Öffnungen am Abgrund, vollständig aus Holz mit 4 bis 5 cm dicken Brettern, Handlauf auf ein Meter Höhe über Fußboden, 20 cm hohes Bordbrett und Zwischenholm wie Bordbrett, Streben, Befestigung an den Strukturen. Auf- und Abbau und Miete für einen Monat oder Bruchteil. | Parapetto di protezione di aperture verso il vuoto completamente in legno con tavole da 4 e 5 cm di spessore, corrimano posto ad un metro dal piano di calpestio, tavola fermapiede alta 20 cm e corrente intermedio analogo al corrimano, controventi, fissaggio alle strutture. Montaggio, smontaggio e nolo per un mese o frazione. | m | m
BOL26_01.02.08.24A.25 | Fußwegschutz | Protezione percorso pedonale | Fußwegschutz zum Abgrund mit Schutzgeländer, bestehend aus zwei Querbrettern aus Holz, Dicke 3 cm, Pfosten im Boden mit Zwischenabstand von 1,20 m eingelassen, Bordbrett 20 cm hoch. | Protezione percorso pedonale verso il vuoto con parapetto costituito da due correnti in tavole di legno spess. cm. 3 pali infissi nel terreno ad interasse m.1.20 e tavola fermapiede di altezza 20 cm. | m | m
BOL26_01.02.08.26 | Sicherheitsnetz | Rete di sicurezza | Sicherheitsnetz gemäß UNI EN 1263, aus Propylenfilamentgarn, Maschenweite 10 x 10 cm, mit Einfassung aus Polyamidseil Durchmesser 18 mm, aufgehängt an Metallseilen, die mit Metallklemmen an Pfeilern befestigt sind. | Rete di sicurezza, a norma UNI EN 1263, in multibava di polipropilene, maglia 10 x 10 cm, con bordatura in fune di poliammide di diametro pari a 18 mm, sostenuta da cavi metallici ancorati ai pilastri con cravatte metalliche.
BOL26_01.02.08.26.A | Miete pro Monat oder Bruchteil | Nolo per un mese o frazione | Miete pro Monat oder Bruchteil. | Nolo per un mese o frazione. | m2 | m2
BOL26_01.02.08.26.B | Für jeden Auf- und Abbau mit manueller Positionierung, nur mit Hilfe von Leitern und fahrbaren Standgerüsten (bis zu einer Höhe von 4,00 m) | Per ogni montaggio e smontaggio con posizionamento manuale, con il solo ausilio di scale a mano e trabattelli (fino ad altezza di m. 4.00) | Für jeden Auf- und Abbau mit manueller Positionierung, nur mit Hilfe von Leitern und fahrbaren Standgerüsten (bis zu einer Höhe von 4,00 m). | Per ogni montaggio e smontaggio con posizionamento manuale, con il solo ausilio di scale a mano e trabattelli (fino ad altezza di m. 4.00). | m2 | m2
BOL26_01.02.08.26.C | Für jeden Auf- und Abbau mit manueller Positionierung, mit fahrbaren Standgerüsten bis zu einer Höhe von 6,00 m | Per ogni montaggio e smontaggio con posizionamento manuale, con trabattelli fino a m. 6.00 | Für jeden Auf- und Abbau mit manueller Positionierung, mit fahrbaren Standgerüsten bis zu einer Höhe von 6,00 m. | Per ogni montaggio e smontaggio con posizionamento manuale, con trabattelli fino a m. 6.00. | m2 | m2
BOL26_01.02.08.26.D | Für jeden Auf- und Abbau mit Hilfe von mechanischen Systemen für das Anheben der Arbeiter in die Höhe (bis zu einer Höhe von 25 m) | Per ogni montaggio e smontaggio con l'ausilio di sistemi meccanizzati per l'elevazione degli operatori in quota. (fino ad altezza di m. 25) | Für jeden Auf- und Abbau mit Hilfe von mechanischen Systemen für das Anheben der Arbeiter in die Höhe (bis zu einer Höhe von 25 m). | Per ogni montaggio e smontaggio con l'ausilio di sistemi meccanizzati per l'elevazione degli operatori in quota. (fino ad altezza di m. 25). | m2 | m2
BOL26_01.02.08.27 | Metallgerüst mit Rampen, Leitern und Podesten | Castello metallico con rampe scale e pianerottoli | Metallgerüst mit Leiterrampen und Podesten, erstellt mit vorgefertigten Metallelementen. Versetzte Rampen bestehend aus 8 Auftritten, Breite jeweils 60 cm; Podest cm 120x60; Gesamtgröße im Grundriss cm 120x300; Treppenabsatz auf 150 cm Höhe. Gesamtheit der für den Zusammenbau jedes Moduls erforderlichen Elemente, Höhe 3.00 m. | Castello metallico con rampe scale e pianerottoli costituito da elementi metallici prefabbricati. Rampe sfalsate costituite da 8 pedate di larghezza cm. 60 ciascuna; pianerottolo cm. 120x60; dimensioni totali in pianta cm. 120x300; interpiano a cm. 150 di altezza. Complesso di elementi necessari all'assemblaggio di ogni modulo di altezza m. 3.00.
BOL26_01.02.08.27.A | Miete pro Monat oder Bruchteil | Nolo per un mese o frazione | Miete pro Monat oder Bruchteil. | Nolo per un mese o frazione. | St | cad
BOL26_01.02.08.27.B | Für jeden Zusammenbau vor Ort von Modulelementen bis zu 3,00 m Höhe (2 Rampen und 2 Podeste) | Per ogni assemblaggio in opera di elementi modulari fino a m. 3.00 di altezza (2 rampe e 2 pianerottoli) | Für jeden Zusammenbau vor Ort von Modulelementen bis zu 3,00 m Höhe (2 Rampen und 2 Podeste). | Per ogni assemblaggio in opera di elementi modulari fino a m. 3.00 di altezza (2 rampe e 2 pianerottoli). | St | cad
BOL26_01.02.08.28 | Holzbretter, Dicke 5 cm | Tavolato in legno dello spessore di cm. 5 | Holzbretter, Dicke 5 cm, zum Schutz von Öffnungen in Decken, auf Holzlatten im Zwischenabstand von höchstens 1,80 m ausgerichtet und befestigt. | Tavolato in legno dello spessore di cm. 5 a protezione di aperture nei solai, allestito e fissato su traversine in legno poste ad interasse di mt. 1.80 max.
BOL26_01.02.08.28.A | Miete pro Monat oder Bruchteil, nur des Materials | Nolo per un mese o frazione del solo materiale | Miete pro Monat oder Bruchteil, nur des Materials. | Nolo per un mese o frazione del solo materiale. | m2 | m2
BOL26_01.02.08.28.B | Auf- und Abbau vor Ort | Montaggio e smontaggio in opera | Auf- und Abbau vor Ort. | Montaggio e smontaggio in opera. | m2 | m2
BOL26_01.02.08.29A.29 | Holzgerüst | Impalcato in legno | Holzgerüst aus 5 cm dicken Brettern, untereinander und am Boden befestigt, zum Schutz von Öffnungen in der Decke. Auf- und Abbau und Miete für einen Monat oder Bruchteil davon. | Impalcato in legno realizzato con tavole dello spessore di cm. 5 fissate tra loro ed a terra da montare a protezione di aperture nel solaio. Montaggio, smontaggio e nolo per un mese o frazione. | m2 | m2
BOL26_01.02.08.35 | Stahlrohrgerüst | Ponteggio tubolare | Arbeitsgerüst als längsorientiertes Standgerüst aus Metall, Stahlrohrkuppelungsgerüst, mit Gerüstlagen, Seitenschutz, Bordbrett und Fanggerüst, Breite der Belagsfläche mindestens 1,0m, Höhenabstand der Gerüstlagen 2,0 m; Verankerung nach Wahl des Auftragnehmers, bis 20 m Gerüsthöhe. Ausführung des Arbeitsgerüstes laut gesetzlichen Vorschriften über Arbeitssicherheit, Gesundheitsschutz und gemäß Zeichnung. Im Preis inbegriffen sind ein Leitergang und die Durchstiegs-Belagtafeln je 50 m Gerüst, Auf- und Abladen auf dem Lagerplatz und der Baustelle, Anlieferung und Abtransport, Aufstellen und Abbauen sowie jede sonst noch erforderliche Nebenleistung; abgerechnet nach Flächenmaß der eingerüsteten Flächen: (die Länge wird horizontal gerechnet, die Höhe wird von der Standfläche des Gerüstes bis zur Oberkante der eingerüsteten Fläche gerechnet) | Ponteggio da costruzione di tipo fisso ad estensione longitudinale in metallo, con giunti e tubi, con piani di lavoro, parapetti, tavole fermapiedi e sottoponti, larghezza dei piani di lavoro 1,0m, distanza in altezza fra i piani di lavoro 2,0m; ancoraggi a discrezione dell'appaltatore, per ponteggio fino a 20 m di altezza. Esecuzione del ponteggio secondo le norme di legge relative alla sicurezza e igiene del lavoro e conforme disegno. S'intendono compresi nel prezzo le scale a pioli e gli impalcati con botola per ogni ponteggio fino a 50 m di lunghezza, carico e scarico in magazzino e in cantiere, trasporti, montaggio e smontaggio, nonché ogni altra prestazione accessoria occorrente; misurazione conforme superficie di facciata ricoperta da ponteggio: (la lunghezza va misurata in orizzontale, l'altezza va misurata dal piano d'appoggio del ponteggio fino a filo superiore della superficie ricoperta da ponteggio)
BOL26_01.02.08.35.A | 3,5kN/m2, ersten 4 Wochen | 3,5kN/m2, prime 4 settimane | flächenbezogenes Nutzgewicht bis 3,5kN/m2, für die ersten vier Wochen (Grundeinsatzzeit) | carico di servizio fino a 3,5 kN/m2, per le prime 4 settimane (intervento base) | m2 | m2
BOL26_01.02.08.35.B | für jeden folgenden Kalendertag | per ogni giorno naturale successivo | für jeden folgenden Kalendertag | per ogni giorno naturale successivo | m2 | m2
BOL26_01.02.08.40 | Standgerüst-Rahmen: | Ponteggio a telai: | Arbeitsgerüste als längsorientiertes Standgerüst aus Metall, Rahmengerüst, mit Gerüstlagen, Seitenschutz, Bordbrett und Fanggerüst, eventuelle auskragende Konsolen, Breite der Belagsfläche mindestens 0,7m, Höhenabstand der Gerüstlagen 2,0m; Verankerung nach Wahl des Auftragnehmers, bis 20 m Gerüsthöhe. Ausführung des Arbeitsgerüstes laut gesetzlichen Vorschriften über Arbeitssicherheit und Gesundheitsschutz und gemäß Zeichnung. Im Preis inbegriffen sind ein Leitergang und die Durchstiegs-Belagtafeln je 50 m Gerüst, Auf- und Abladen auf dem Lagerplatz und der Baustelle, Anlieferung und Abtransport, Aufstellen und Abbauen sowie jede sonst noch erforderliche Nebenleistung; abgerechnet nach Flächenmaß der eingerüsteten Flächen: (die Länge wird horizontal gerechnet, die Höhe wird von der Standfläche des Gerüstes bis zur Oberkante der eingerüsteten Fläche gerechnet) | Ponteggio da costruzione di tipo fisso ad estensione longitudinale in metallo, a telai prefabbricati, con piani di lavoro, parapetti, tavole fermapiedi e sottoponti, eventuale mensole a sbalzo, larghezza dei piani di lavoro minimo 0,7m, distanza in altezza fra i piani di lavoro 2,0 m, ancoraggi a discrezione dell'appaltatore, per ponteggio fino a 20 m di altezza. Esecuzione del ponteggio secondo le norme di legge relative alla sicurezza e igiene del lavoro e conforme disegno. S'intendono compresi nel prezzo le scale a pioli e gli impalcati con botola per singolo ponteggio fino a 50 m di lunghezza, carico e scarico in magazzino e in cantiere, trasporti, montaggio e smontaggio, nonché ogni altra prestazione accessoria occorrente; misurazione conforme superficie di facciata ricoperta da ponteggio: (la lunghezza va misurata in orizzontale, l'altezza va misurata dal piano d'appoggio del ponteggio fino a filo superiore della superficie ricoperta da ponteggio).
BOL26_01.02.08.40.A | 2 kN/m2, ersten vier Wochen | 2 kN/m2, prime 4 settimane | flächenbezogenes Nutzgewicht bis 2 kN/m2, für die ersten vier Wochen (Grundeinsatzzeit) | carico di servizio fino a 2 kN/m2, per le prime 4 settimane (intervento base) | m2 | m2
BOL26_01.02.08.40.B | für jeden folgenden Kalendertag | per ogni giorno naturale successivo | für jeden folgenden Kalendertag | per ogni giorno naturale successivo | m2 | m2
BOL26_01.02.12 | Straßenverkehr-Signalanlagen | Impianto semaforico da cantiere | Straßenverkehr-Signalanlagen | Impianto semaforico da cantiere
BOL26_01.02.12.01 | Homologierte Baustellen-Straßenverkehr-Signalanlage | Impianto semaforico da cantiere, omologato | Homologierte Baustellen-Straßenverkehr-Signalanlage rot-gelb-grün mit 220V/12V Betrieb und Notbatterie, automatische Umschaltung bei Stromausfall oder Batteriebetrieb, Kabel- oder Funksteuerung. Es werden die Kalendertage der Installation vergütet. | Impianto semaforico da cantiere, omologato, rosso-giallo-verde esercizio 220V/12V con accumulatore tampone e funzionamento automatico a batteria in caso di assenza di corrente, oppure funzionamento normale a batteria, comando a cavo o via radio. Verranno contabilizzati i giorni naturali dell'installazione.
BOL26_01.02.12.01.A | 2 Phasen, Kabel | 2 fasi, cavo | 2 Phasen, Kabel | 2 fasi, cavo | d | d
BOL26_01.02.12.01.G | 2 Phasen, Funk | 2 fasi, radiocomando | 2 Phasen, Funk | 2 fasi, radiocomando | d | d
BOL26_01.02.14.15A.15 | Bewässerung zur Staubvermeidung mit Tankwagen | Innaffiamento antipolvere eseguito con autobotte | Bewässerung zur Staubvermeidung mit Tankwagen. Miete des Tankwagens mit Bedienpersonal, einschließlich Verbrauch und jede weitere Ausgabe für den Betrieb. Preis pro Stunde. | Innaffiamento antipolvere eseguito con autobotte. Nolo autobotte con operatore comprensivo di consumi ed ogni altro onere di funzionamento. Costo orario. | h | h
BOL26_52 | Allgemeine und besondere Lasten der Baustelle | Oneri generali e particolari di cantiere | Allgemeine und besondere Lasten der Baustelle Das Kapitel 52. enthält folgende Unterkapitel: 52.01 Allgemeine Baustellenlasten 52.02 Besondere Baustellenlasten 52.05 Qualitätsprüfungen und Überwachungen von Materialien und Strukturen Die in diesem Kapitel beschriebenen Vergütungen beziehen sich auf die im Unterkapitel 50.35.00.00 beschriebenen Lasten für die Installation, die Instandhaltung und die Verwaltung bis zur Beendigung der Arbeiten, das eventuelle Verstellen (bei in der Länge bezogenen Arbeiten), den Endabbau und die Räumung der Baustelle. Zusätzlich zu dem in 50.35. gesagten wird folgendes festgehalten: Mit Bezug auf eine eventuelle Vergütung werden als "besondere Lasten" ausschließlich jene bezeichnet, für die, die entsprechende Vergütung vorgesehen ist. Alle anderen Lasten fallen unter die "allgemeinen". Wenn in einer Position nicht anders festgelegt, stehen die Vergütungen ausschließlich für die ursprüngliche Vertragsdauer zu. Während des Zeitraumes einer zusätzlichen Zeitspanne, unabhängig aus welcher Ursache sie gewährt wurde, muß der Auftragnehmer alle Leistungen fortsetzen und für die betreffenden Kosten selbst aufkommen. Die Zahlungen der Vergütungen "pauschal" und jener, die zeitbezogen sind, erfolgen mit den einzelnen Baufortschritten, und zwar in Proportion zur abgelaufenen, ursprünglichen Vertragszeit. | Oneri generali e particolari di cantiere Il capitolo 52. comprende i seguenti sottocapitoli: 52.01 Oneri generali di cantiere 52.02 Oneri particolari di cantiere 52.05 Prove di qualità e monitoraggio di materiali e strutture I compensi previsti nel presente capitolo si riferiscono agli oneri descritti nel sottocapitolo 50.35.00.00, per l'installazione, la manutenzione e gestione fino all'ultimazione dei lavori, l'eventuale spostamento (per lavori estesi in lunghezza), lo smontaggio finale e lo sgombero del cantiere. Oltre a quanto detto nella 50.35 si precisa quanto segue: Agli effetti di un eventuale compenso sono considerati "oneri particolari" esclusivamente quelli per i quali è previsto il relativo compenso. Tutti gli altri ricadono tra quelli "generali". Se non detto diversamente in una singola voce, i compensi spettano esclusivamente per la durata contrattuale originale. Durante i periodi di termine suppletivo, concessi per qualsiasi ragione, l'appaltatore deve continuare a fornire tutte le prestazioni e sostenere le relative spese. I pagamenti dei compensi "a corpo" e di quelli riferiti a tempo verranno effettuati con i vari stati d'avanzamento in proporzione al tempo contrattuale originale consumato.
BOL26_52.01 | Algemeine Baustellenlasten | Oneri generali di cantiere | Allgemeine Baustellenlasten | Oneri generali di cantiere
BOL26_52.01.02 | Vorgefertigte Container | Monoblocchi prefabbricati | Vorgefertigte Container | Monoblocchi prefabbricati
BOL26_52.01.02.03 | Vorgefertigter Container für Umkleide, Büro, usw. | Monoblocco prefabbricato ad uso spogliatoio, ufficio, ecc. | Vorgefertigter Container für Umkleide, Büro, usw.; im Preis ist die Elektro- und Telefonanlage sowie Netzwerkverkabelung inklusive; der Preis bezieht sich auf das erste Mietmonat mit Transport, Montage und Demontage. | Monoblocco prefabbricato ad uso spogliatoio, ufficio, ecc.; incluso gli impianti elettrici, telefonici e rete PC; il prezzo è riferito al primo mese di nolo, incluso il trasporto, montaggio e smontaggio.
BOL26_52.01.02.03.A | 6,0mx2,45mx2,50m (innen) | 6,0mx2,45mx2,50m (interno) | 6,0mx2,45mx2,50m (innen), mit 2 Fenster und Rolläden | 6,0mx2,45mx2,50m (interno), con 2 finestre e avvolgibili | Nr | nr
BOL26_52.01.02.03.B | 3,0mx2,45mx2,50m (innen) | 3,0mx2,45mx2,50m (interno) | 3,0mx2,45mx2,50m (innen), mit 1 Fenster und Rolladen | 3,0mx2,45mx2,50m (interno), con 1 finestra e avvolgibile | Nr | nr
BOL26_52.01.02.03.C | Miete für jeden Folgetag (6,0mx2,45mx2,50m) | Nolo per ogni giorno successivo (6,0mx2,45mx2,50m) | Miete für jeden Folgetag (6,0mx2,45mx2,50m). | Nolo per ogni giorno successivo (6,0mx2,45mx2,50m). | St | cad
BOL26_52.01.02.03.D | Miete für jeden Folgetag (3,0mx2,45mx2,50m) | Nolo per ogni giorno successivo (3,0mx2,45mx2,50m) | Miete für jeden Folgetag (3,0mx2,45mx2,50m). | Nolo per ogni giorno successivo (3,0mx2,45mx2,50m). | St | cad
BOL26_52.01.02.04 | Vorgefertigter Container für Baustellen WC | Monoblocco prefabbricato ad uso WC di cantiere | Vorgefertigter Container für WC: | Monoblocco prefabbricato ad uso WC di cantiere:
BOL26_52.01.02.04.A | Chemisches WC | WC chimico | Chemisches WC, Dimensionen ca. 115x115x240 cm, der Preis bezieht sich auf das erste Mietmonat mit Transport, Montage und Demontage. | WC chimico, dimensioni ca. 115x115x240 cm, il prezzo è riferito al primo mese di nolo, incluso il trasporto, montaggio e smontaggio. | Nr | nr
BOL26_52.01.02.04.B | Chemisches WC; der Preis bezieht sich auf jeden, auf das erste Mietmonat folgenden Tag | WC chimico; noleggio per ogni giorno successivo al 1° mese | Chemisches WC; der Preis bezieht sich auf jeden, auf das erste Mietmonat folgenden Tag. Im Preis ist die Reinigung inbegriffen. | WC chimico; noleggio per ogni giorno successivo al 1° mese. Nel compenso è inclusa la pulizia. | d | d
BOL26_52.01.02.04.C | WC mit Anschluss an das Abwassernetz | WC con allacciamento alla rete fognaria | WC mit Anschluss an das Abwassernetz, der Preis bezieht sich auf das erste Mietmonat mit Transport, Montage und Demontage. | WC con allacciamento alla rete fognaria, il prezzo è riferito al primo mese di nolo, incluso il trasporto, montaggio e smontaggio. | Nr | nr
BOL26_52.01.02.04.D | WC mit Anschluss an das Abwassernetz; der Preis bezieht sich für jeden auf das erste Mietmonat folgenden Tag | WC con allacciamento alla rete fognaria; noleggio per ogni giorno successivo al 1° mese | WC mit Anschluss an das Abwassernetz; der Preis bezieht sich für jeden auf das erste Mietmonat folgenden Tag | WC con allacciamento alla rete fognaria; noleggio per ogni giorno successivo al 1° mese | d | d
BOL26_52.01.02.05 | Heizungsanlage | Impianto di riscaldamento | Heizungsanlage | Impianto di riscaldamento
BOL26_52.01.02.05.A | Elektrische Heizungsanlage | Impianto di riscaldamento elettrico | Elektrische Heizungsanlage mit Heizkörpern, Leistung KW 1,2, in die bestehende Elektroanlage eingebaut. | Impianto di riscaldamento elettrico con radiatori potenza KW 1,2 installati ad impianto elettrico esistente. | m2 | m2
BOL26_52.01.02.05.B | Heizkosten für Baustellencontainer | Costo di riscaldamento di baraccamento | Heizkosten für Baustellenfertigbaucontainer, elektrische Heizung für jeden Monat. | Costo di riscaldamento di baraccamento prefabbricato riscaldamento elettrico per ogni mese. | m2 | m2
BOL26_52.01.02.06.A | Instandhaltung und Reinigung von Unterkünften, Baustellencontainern und Toiletten | Manutenzione e pulizia di alloggiamenti, baraccamenti e servizi | Instandhaltung und Reinigung von Unterkünften, Baustellencontainern und Toiletten. Monatliche Kosten. | Manutenzione e pulizia di alloggiamenti, baraccamenti e servizi. Costo mensile. | m2 | m2
BOL26_52.01.03.03 | Warnzeichen | Cartelli di pericolo | Warnzeichen (gelb) nach Maßgabe des GvD 81/08, aus 5/10-Alu-Blech, mit lichtbrechender Klebefolie; Preis für die Nutzung pro Monat oder Bruchteil: | Cartelli di pericolo (colore giallo), conformi al D. Lgs. 81/08, in lamiera di alluminio 5/10, con pellicola adesiva rifrangente; costo di utilizzo per mese o frazione:
BOL26_52.01.03.03.A | 350 x 350 mm. | 350 x 350 mm. | 350 x 350 mm. | 350 x 350 mm. | St | cad
BOL26_52.01.03.03.B | 350 x 125 mm. | 350 x 125 mm. | 350 x 125 mm. | 350 x 125 mm. | St | cad
BOL26_52.01.03.03.C | 500 x 330 mm. | 500 x 330 mm. | 500 x 330 mm. | 500 x 330 mm. | St | cad
BOL26_52.01.03.03.D | dreieckig, eine Seite 350 mm. | triangolare, lato 350 mm. | dreieckig, eine Seite 350 mm. | triangolare, lato 350 mm. | St | cad
BOL26_52.01.03.04 | Verbotszeichen | Cartelli di divieto | Verbotszeichen (rot) nach Maßgabe des GvD 81/08, aus 5/10-Alu-Blech, mit lichtbrechender Klebefolie; Preis für die Nutzung pro Monat oder Bruchteil: | Cartelli di divieto (colore rosso), conformi al D. Lgs. 81/08, in lamiera di alluminio 5/10, con pellicola adesiva rifrangente; costo di utilizzo per mese o frazione:
BOL26_52.01.03.04.A | 115 x 160 mm. | 115 x 160 mm. | 115 x 160 mm. | 115 x 160 mm. | St | cad
BOL26_52.01.03.04.B | 270 x 330 mm. | 270 x 330 mm. | 270 x 330 mm. | 270 x 330 mm. | St | cad
BOL26_52.01.03.04.C | 270 x 370 mm. | 270 x 370 mm. | 270 x 370 mm. | 270 x 370 mm. | St | cad
BOL26_52.01.03.04.D | 270 x 430 mm. | 270 x 430 mm. | 270 x 430 mm. | 270 x 430 mm. | St | cad
BOL26_52.01.03.04.E | 435 x 603 mm. | 435 x 603 mm. | 435 x 603 mm. | 435 x 603 mm. | St | cad
BOL26_52.01.03.04.F | 350 x 125 mm. | 350 x 125 mm. | 350 x 125 mm. | 350 x 125 mm. | St | cad
BOL26_52.01.03.04.G | 500 x 330 mm. | 500 x 330 mm. | 500 x 330 mm. | 500 x 330 mm. | St | cad
BOL26_52.01.03.04.H | 700 x 500 mm. | 700 x 500 mm. | 700 x 500 mm. | 700 x 500 mm. | St | cad
BOL26_52.01.03.05 | Gebotszeichen | Cartelli di obbligo | Gebotszeichen (blau) nach Maßgabe des GvD 81/08, aus 5/10-Alu-Blech, mit lichtbrechender Klebefolie; Preis für die Nutzung pro Monat oder Bruchteil: | Cartelli di obbligo (colore blu), conformi al D. Lgs. 81/08, in lamiera di alluminio 5/10, con pellicola adesiva rifrangente; costo di utilizzo per mese o frazione:
BOL26_52.01.03.05.A | 270 x 370 mm. | 270 x 370 mm. | 270 x 370 mm. | 270 x 370 mm. | St | cad
BOL26_52.01.03.05.B | 350 x 125 mm. | 350 x 125 mm. | 350 x 125 mm. | 350 x 125 mm. | St | cad
BOL26_52.01.03.05.C | 500 x 330 mm. | 500 x 330 mm. | 500 x 330 mm. | 500 x 330 mm. | St | cad
BOL26_52.01.03.05.D | 700 x 500 mm. | 700 x 500 mm. | 700 x 500 mm. | 700 x 500 mm. | St | cad
BOL26_52.01.03.06 | Rettungszeichen, nur auf einer Seite bedruckt | Cartelli di salvataggio - monofacciale | Rettungszeichen (grün) nach Maßgabe des GvD 81/08, aus 5/10-Alu-Blech, auf einer Seite bedruckt, mit lichtbrechender Klebefolie; Preis für die Nutzung pro Monat oder Bruchteil: | Cartelli di salvataggio (colore verde), conformi al D. Lgs. 81/08, in lamiera di alluminio 5/10; monofacciale, con pellicola adesiva rifrangente: costo di utilizzo per mese o frazione:
BOL26_52.01.03.06.A | 250 x 250 mm. | 250 x 250 mm. | 250 x 250 mm. | 250 x 250 mm. | St | cad
BOL26_52.01.03.06.B | 250 x 310 mm. | 250 x 310 mm. | 250 x 310 mm. | 250 x 310 mm. | St | cad
BOL26_52.01.03.06.C | 375 x 175 mm. | 375 x 175 mm. | 375 x 175 mm. | 375 x 175 mm. | St | cad
BOL26_52.01.03.06.D | 400 x 500 mm. | 400 x 500 mm. | 400 x 500 mm. | 400 x 500 mm. | St | cad
BOL26_52.01.03.07 | Rettungszeichen, nur auf einer Seite bedruckt und photolumineszierend | Cartelli di salvataggio - monofacciale fotoluminescente | Rettungszeichen (grün) nach Maßgabe des GvD 81/08, aus 5/10-Alu-Blech, auf einer Seite bedruckt und photolumineszierend, mit lichtbrechender Klebefolie; Preis für die Nutzung pro Monat oder Bruchteil: | Cartelli di salvataggio (colore verde), conformi al D. Lgs. 81/08, in lamiera di alluminio 5/10; monofacciale fotoluminescente, con pellicola adesiva rifrangente: costo di utilizzo per mese o frazione:
BOL26_52.01.03.07.A | 250 x 250 mm. | 250 x 250 mm. | 250 x 250 mm. | 250 x 250 mm. | St | cad
BOL26_52.01.03.07.B | 250 x 310 mm. | 250 x 310 mm. | 250 x 310 mm. | 250 x 310 mm. | St | cad
BOL26_52.01.03.07.C | 400 x 400 mm. | 400 x 400 mm. | 400 x 400 mm. | 400 x 400 mm. | St | cad
BOL26_52.02.02.01 | Installation und Instandhaltung einer Straßenverkehr-Signalanlage | Installazione e manutenzione di impianto semaforico | Installation, Betreiben und Instandhaltung einer homologierten Baustellen-Straßenverkehr-Signalanlage, inbegriffen alle Aufwendungen für den elektrischen Anschluss. Die notwendigen Ansuchen bei den zuständigen Behörden und Ämtern. Einrichten oder Versetzen, sowie der Wiederabbau der Ampelanlage, der eventuelle elektrische Anschluss der Ampel. Das Wechseln der Batterien oder eventuelle elektrische Energie für das Betreiben der Anlage. Eventuelles tägliches Beiseitestellen der Ampel inbegriffen. | Installazione, gestione e manutenzione di un impianto a semaforo omologato per il traffico del cantiere, compresi tutti gli oneri per l'allacciamento elettrico e le necessarie domande da presentare alle autorità e agli uffici competenti. Installazione o spostamento e rimontaggio dell'impianto a semaforo e eventuale allacciamento elettrico del semaforo stesso. Cambio batterie o eventuale energia elettrica per il funzionamento dell'impianto. È compreso lo spostamento quotidiano del semaforo.
BOL26_52.02.02.01.A | für die gesamte nötige Dauer | per tutta la durata necessaria | für die gesamte nötige Dauer | per tutta la durata necessaria | psch | a c
BOL26_52.02.02.01.B | Betreiben einer Ampelanlage pro Kalendertag. | per giorno naturale | Betreiben einer Ampelanlage pro Kalendertag. | Gestione di un impianto a semaforo per giorno di calendario. | d | d
BOL26_52.02.02.01.C | bezogen auf die Länge des betroffenen Bereiches | per la lunghezza del tratto interessato | bezogen auf die Länge des betroffenen Bereiches | per la lunghezza del tratto interessato | m | m
BOL26_52.02.02.01.D | Einrichten oder Versetzen sowie der jeweilige Wiederabbau der Ampelanlage | per tutta la durata necessaria | Einrichten oder Versetzen sowie der jeweilige Wiederabbau der Ampelanlage | Installazione o spostamento nonché eventuale rimontaggio dell'impianto a semaforo. | psch | a c
BOL26_52.02.02.02 | Installation und Instandhaltung homologierte Baustellen-Straßenverkehr-Signalanlage verkehrsabhängig mit Sensorbetrieb | Impianto semaforico omologato di cantiere con sensore di rilevazione in funzione dell’intensità del traffico | Installation, Betreiben und Instandhaltung einer homologierten Baustellen-Straßenverkehr-Signalanlage verkehrsabhängig mit Sensorbetrieb, inbegriffen alle Aufwendungen für den elektrischen Anschluss. Die notwendigen Ansuchen bei den zuständigen Behörden und Ämtern. Einrichten oder Versetzen, sowie der Wiederabbau der Ampelanlage, der eventuelle elektrische Anschluss der Ampel. Das Wechseln der Batterien oder eventuelle elektrische Energie für das Betreiben der Anlage. Eventuelles tägliches Beiseitestellen der Ampel inbegriffen. | Installazione, gestione e manutenzione di un impianto a semaforo omologato per il traffico del cantiere con funzionamento mediante sensori a seconda del traffico, compresi tutti gli oneri per l'allacciamento elettrico e le necessarie domande da presentare alle autorità e agli uffici competenti. Installazione o spostamento e rimontaggio dell'impianto a semaforo e eventuale allacciamento elettrico del semaforo stesso. Cambio batterie o eventuale energia elettrica per il funzionamento dell'impianto. È compreso lo spostamento quotidiano del semaforo.
BOL26_52.02.02.02.A | für die gesamte nötige Dauer | per tutta la durata necessaria | für die gesamte nötige Dauer | per tutta la durata necessaria | psch | a c
BOL26_52.02.02.02.B | Betreiben einer Ampelanlage pro Kalendertag | per giorno naturale | Betreiben einer Ampelanlage pro Kalendertag | Gestione di un impianto a semaforo per giorno di calendario. | d | d
BOL26_52.02.02.02.C | bezogen auf die Länge des betroffenen Bereiches | sulla lunghezza del tratto interessato | bezogen auf die Länge des betroffenen Bereiches | sulla lunghezza del tratto interessato | m | m
BOL26_52.02.02.02.D | Einrichten oder Versetzen sowie der jeweilige Wiederabbau der Ampelanlage | per tutta la durata necessaria | Einrichten oder Versetzen sowie der jeweilige Wiederabbau der Ampelanlage | Installazione o spostamento nonché eventuale rimontaggio dell'impianto a semaforo | psch | a c
BOL26_52.02.02.03 | Installation, Instandhaltung von Fertigteilbauzaun mobil, Höhe 2.0 m | Messa a disposizione di recinzione mobile altezza 2.0 m | Installation, Instandhaltung und Wiederabbau von Fertigteilbauzaun mobil, Höhe 2.0 m mit Stahlrohren und Stahlgittern verzinkt, mit Betonblöcken als Fußelement | Installazione, manutenzione e rimontaggio di recinzione da cantiere prefabbricata mobile, altezza 2.0 m con tubi e rete in acciaio zincato, con blocchi di calcestruzzo come base
BOL26_52.02.02.03.A | für die gesamte nötige Dauer und Länge des betroffenen Bereiches | per la lunghezza del tratto interessato | für die gesamte nötige Dauer und Länge des betroffenen Bereiches | per la lunghezza del tratto interessato | psch | a c
BOL26_52.02.02.03.B | für den ersten Monat (30 d) oder Bruchteil | per il primo mese (30 gg) o frazione | für den ersten Monat (30 d) oder Bruchteil | per il primo mese (30 gg) o frazione | m | m
BOL26_52.02.02.03.C | für jeden folgenden Monat | per ogni mese successivo | für jeden folgenden Monat | per ogni mese successivo | m | m
BOL26_52.02.02.04 | Bauzaun aus Trapezblechgroßfächenelemeten | Recinzione da cantiere con pannelli di lamiere grecate | Bauzaun aus Trapezblechgroßfächenelemeten, Höhe 2 m mit Steher aus Stahl alle 2 m, im Boden verankert inbegriffen die Lieferung des Materials, Auf- und Abbau der Struktur. | Recinzione da cantiere con pannelli di lamiere grecate, altezza 2 m, sostenuta da paletti in acciaio infissi nel terreno ogni 2 m, compresa fornitura del materiale, montaggio e smontaggio della struttura.
BOL26_52.02.02.04.B | für den ersten Monat (30 d) oder Bruchteil | per il primo mese (30 gg) o frazione | für den ersten Monat (30 d) oder Bruchteil | per il primo mese (30 gg) o frazione | m | m
BOL26_52.02.02.04.C | für jeden folgenden Monat | per ogni mese successivo | für jeden folgenden Monat | per ogni mese successivo | m | m
BOL26_52.02.02.05 | Vorhalten von Bauzaun Höhe 1.0 m aus Polyethylen-Gitternetz | Messa a disposizione di recinzione con rete in polietilene, altezza 1.0 m | Vorhalten von Bauzaun Höhe 1.0 m aus UV-beständigem Polyethylen-Gitternetz zu mindestens 240 g/m2 mit einem Steher pro Meter aus Rundeisen im Boden verankert, inkl. Schutzkappen. | Messa a disposizione di recinzione da cantiere con rete in polietilene da almeno 240 g/m2, resistente ai raggi ultravioletti, altezza 1.0 m, sostenuta da un montante ogni metro in ferro tubolare, ancorata al terreno, compesi i tappi di protezione.
BOL26_52.02.02.05.B | für den ersten Monat (30 d) oder Bruchteil | per il primo mese (30 gg) o frazione | für den ersten Monat (30 d) oder Bruchteil | per il primo mese (30 gg) o frazione | m | m
BOL26_52.02.02.05.C | für jeden folgenden Monat | per ogni mese successivo | für jeden folgenden Monat | per ogni mese successivo | m | m
BOL26_52.02.02.07 | Vorhalten von Fertigteil-Leitelementen aus Beton, vom Typ New Jersey | Messa a disposizione di barriere prefabbricate in calcestruzzo, tipo New Jersey | Vorhalten von Fertigteil-Leitelementen vom Typ New Jersey mit einer Sockelbreite von mindestens 60 cm und einer Höhe von mindestens 100 cm, aus Beton C 35/45 und Bewehrungsstahl B450C. Der Einheitspreis beinhaltet das Aufstellen und Entfernen der Betonleitelemente mit geeigneten Maschinen. | Messa a disposizione di barriere prefabbricate tipo New Jersey, base pari almeno 60 cm ed altezza pari almeno 100 cm, realizzate con calcestruzzo classe C 35/45 ed acciaio di armatura B450C. Il prezzo unitario comprende l’allestimento in opera e successiva rimozione con mezzi meccanici idonei.
BOL26_52.02.02.07.B | für den ersten Monat (30 d) oder Bruchteil | per il primo mese (30 gg) o frazione | für den ersten Monat (30 d) oder Bruchteil | per il primo mese (30 gg) o frazione | m | m
BOL26_52.02.02.07.C | für jeden folgenden Monat | per ogni mese successivo | für jeden folgenden Monat | per ogni mese successivo | m | m
BOL26_52.02.02.08 | Schutzeinrichtung des Hanges unterhalb Mauern oder Kunstbauten in Ausführung, mittels Großflächenelementen | Dispositivo di protezione del versante sottostante muri o opere d’arte in esecuzione, mediante pannelli | Schutzeinrichtung des Hanges unterhalb Mauern oder Kunstbauten in Ausführung, mittels Großflächenelementen, Höhe mindestens 1 m, mit Steher aus Stahl alle 1,5 m, im Boden verankert inbegriffen die Lieferung des Materials, Auf- und Abbau der Struktur | Dispositivo di protezione del versante sottostante muri o opere d’arte in esecuzione, mediante pannelli, altezza minima 1 m, sostenuta da paletti d’acciaio infissi nel terreno ogni 1,5 m, compresa fornitura del materiale, montaggio e smontaggio della struttura
BOL26_52.02.02.08.B | für den ersten Monat (30 d) oder Bruchteil | per il primo mese (30 gg) o frazione | für den ersten Monat (30 d) oder Bruchteil | per il primo mese (30 gg) o frazione | m | m
BOL26_52.02.02.08.C | für jeden folgenden Monat | per ogni mese successivo | für jeden folgenden Monat | per ogni mese successivo | m | m
BOL26_52.02.02.09 | Vorhalten von Leitelementen aus Polyäthylen vom Typ New Jersey | Messa a disposizione di barriere in polietilene tipo New Jersey | Vorhalten von Leitelementen aus Polyäthylen vom Typ New Jersey mit Einfüll- und Entleerungsöffnungen mit Wasser oder Sand zu füllen, mit einem Gewicht von ca. 8 kg in leerem Zustand und ca. 100 kg mit Wasserfüllung, bezogen auf Elemente zu 100 cm. Der Einheitspreis beinhaltet das Aufstellen, das Füllen mit Wasser oder Sand, das Entleeren und das Entfernen der Leitelemente. | Messa a disposizione di barriere in polietilene tipo New Jersey, dotate di tappi di introduzione ed evacuazione, da riempire con acqua o sabbia per un peso, riferito a elementi di 1m di ca. 8 kg a vuoto e di ca. 100 kg nel caso di zavorra costituita da acqua. Il prezzo unitario comprende l’allestimento in opera, riempimento con acqua o sabbia e successiva rimozione degli elementi.
BOL26_52.02.02.09.A | für den ersten Monat (30 d) oder Bruchteil | per il primo mese (30 gg) o frazione | für den ersten Monat (30 d) oder Bruchteil | per il primo mese (30 gg) o frazione | m | m
BOL26_52.02.02.09.B | für jeden folgenden Monat | per ogni mese successivo | für jeden folgenden Monat | per ogni mese successivo | m | m
BOL26_52.02.02.10 | Vorhalten von Sichtschutzzäune auf New-Jersey Elementen | Messa a disposizione di barriere in polietilene tipo New Jersey | Vorhalten von Sichtschutzplanen auf Leitelementen vom Typ New Jersey mittels Stahlrohren montiert, mit einer Höhe von 1,0 mt über den New-Jersey. Der Einheitspreis enthalten das Vorhalten, Aufstellen und Montieren sowie die Instandhaltung und Abmontage. | Messa a disposizione di teloni su elementi da barriera tipo New Jersey. montati con tubi in acciaio, dell'altezza di 1,00 m sopra i New Jersey. Il prezzo unitario comprende la messa a disposizione, l'installazione e il montaggio nonchè la manutenzione e lo smontaggio.
BOL26_52.02.02.10.B | für den ersten Monat (30 d) oder Bruchteil | per il primo mese (30 gg) o frazione | für den ersten Monat (30 d) oder Bruchteil | per il primo mese (30 gg) o frazione | m | m
BOL26_52.02.02.10.C | für jeden folgenden Monat | per ogni mese successivo | für jeden folgenden Monat | per ogni mese successivo | m | m
BOL26_52.02.02.11 | Flexibles Leitelement | Delineatore flessibile | Flexibles Leitelement aus Gummi, beidseitig reflektierend, mit 6 reflektierenden Einsätzen der Klasse II (gemäß Durchführungsverordnung der Straßenverkehrsordnung, Fig.II 392), zur Markierung und zur Kennzeichnung der Arbeitsbereiche von langer Dauer, Umleitungen, Verkehrsführungen und Trennung von Richtungsfahrspuren. Der Einheitspreis bezieht sich auf die gesamte Kennzeichnungsdauer. | Delineatore flessibile in gomma, bifacciale rifrangente, con 6 inserti di rifrangenza di classe II (in osservanza del Regolamento di attuazione del Codice della strada, fig.II 392), usato per segnalare ed evidenziare zone di lavoro di lunga durata, deviazioni, incanalamenti e separazioni dei sensi di marcia. Il prezzo unitario si riferisce a tutta la durata della segnalazione.
BOL26_52.02.02.11.A | Einsatz eines jeden Leitelementes | Utilizzo di ogni delineatore | Einsatz eines jeden Leitelementes inbegriffen eventueller Verlust und/oder Beschädigung | Utilizzo di ogni delineatore per tutta la durata di segnalazione, compreso eventuali perdite e/o danneggiamenti | Nr | nr
BOL26_52.02.02.11.B | Anbringen und Entfernen eines jeden Leitelementes | Allestimento e rimozione di ogni delineatore | Anbringen mit geeignetem Kleber und nachfolgendes Entfernen eines jeden Leitelementes, inbegriffen eventueller Wiedereinbau am ursprünglichen Ort in Folge von Versetzungen durch vorbeifahrende Fahrzeuge | Allestimento in opera e rimozione di ogni delineatore con utilizzo di idoneo collante, compresi eventuali riposizionamenti a seguito di spostamenti provocati da mezzi in transito | Nr | nr
BOL26_52.02.02.12 | Fixe Umzäunung von Straßenbaustellen | Recinzione fissa di cantiere stradale | Fixe Umzäung von Straßenbaustellen Errichtung einer fixen Umzäunung von Straßenbaustellen, Mindesthöhe 200 cm ab Auftrittsfläche, geeignet zur Abgrenzung des Baustellenbereiches und zur Verhinderung des Zuganges von Unbefugten zu den Arbeiten, bestehend aus folgenden Hauptelementen: - Stehern aus Eisenstäben und/oder Metallrohren, Mindestdurchmesser 48 mm, mit angemessener Tiefe und passendem Zwischenabstand in Boden eingelassen, um der gesamten Umzäunung Standsicherheit zu verleihen, maximale Höhe 200 cm; - Ausfachungsplatten, angemessen an den Stehern verankert, bestehend aus Baustahlgitter mit Füllstäben, Durchmesser 6 mm und Maschenweite 20x20 cm; - Schutznetz aus gefärbtem extrudiertem Polyethylen, mit ovalen Maschen, Höhe 200 cm, in Bahnen und sichtbar außerhalb der Baustelle entlang der gesamten Länge der Umzäunung verlegt. Im Preis sind die Miete der erforderlichen Materialien, das Aufladen, das Abladen und jegliche Art von Transport inbegriffen, sowie die Grabungsarbeiten, die korrekte Positionierung der Steher, der Schnitt, der Verschnitt, die regelmäßige Instandhaltung, der Abbau bei Beendigung der Baustelle, das Abholen des Restmaterials am Ende der Arbeiten, die Beachtung der geltenden Vorschriften über Unfallverhütung auf der Baustelle und was sonst noch erforderlich ist, um das Werk fachgerecht und über die gesamte Dauer der Baustelle betriebstüchtig zu liefern. | Recinzione fissa di cantiere stradale Formazione di recinzione fissa di cantiere stradale di altezza minima, misurata dal piano di calpestio, pari a 200 cm, idonea a delimitare l'area di cantiere ed ad impedire l'accesso agli estranei ai lavori, costituita dai seguenti elementi principali: - montanti in barre d'acciaio e/o tubolari metallici di diametro minimo 48 mm infissi nel terreno con profondità ed interasse idonei a dare stabilità all'intera recinzione e comunque non superiore a 200 cm; - pannelli di tamponamento opportunamente ancorati ai montanti costituiti da rete elettrosaldata con tondini in acciaio di diametro 6 mm e maglia 20x20 cm; - rete schermante in polietilene estruso colorato con maglie ovoidali di altezza 200 cm, posata a correre ed in vista all'esterno del cantiere lungo tutta la lunghezza della recinzione. Nel prezzo si intendono compresi e compensati gli oneri per il nolo dei materiali necessari, il carico, lo scarico ed ogni genere di trasporto, gli scavi, il corretto posizionamento dei montanti, il taglio, lo sfrido, la manutenzione periodica, lo smontaggio a fine cantiere, il ritiro a fine lavori del materiale di risulta, il rispetto delle normative vigenti in materia antinfortunistica nei cantieri e quanto altro necessario per dare l'opera finita a regola d'arte ed in efficienza per tutta la durata del cantiere.
BOL26_52.02.02.12.A | Miete für jeden Monat oder Bruchteil | Nolo per un ogni mese o frazione | Miete für jeden Monat oder Bruchteil. | Nolo per un ogni mese o frazione. | m2 | m2
BOL26_52.02.02.12.B | Miete für jeden Monat oder Bruchteil nach dem ersten Monat | Nolo per ogni mese o frazione di mese successivo al primo | Miete für jeden Monat oder Bruchteil nach dem ersten Monat. | Nolo per ogni mese o frazione di mese successivo al primo. | m2 | m2
BOL26_52.02.02.13 | Zufahrt für fixe Umzäunung der Straßenbaustelle | Accesso carrabile per recinzione fissa cantiere stradale | Zufahrt für fixe Umzäunung von Straßenbaustelle Errichtung einer Zufahrt, lichte Weite 6.00 m für fixe Umzäunung von Srtraßenbaustelle, Mindesthöhe 200 cm ab Auftrittsfläche, geeignet zur Abgrenzung des Baustellenbereiches zur Verhinderung des Zuganges von Unbefugten, bestehend aus folgenden Hauptelementen: - seitliche Stützen, Mindestquerschnitt 200x200x5 mm, erstellt aus Stahlstäben Fe360, warm gewalzt und lackiert, mit Mauerankern für eine ausreichende Standsicherheit des gesamten Werkes; - Flügel bestehend aus seitlich umlaufenden Profilen, Unterbrechung und oberem Querschnitt 60x60x5, unterem Profil mit Querschnitt 180x60x5 mm, aus Stahl Fe360, warm gewalzt und lackiert, mit internen Ausfachungen aus Baustahlgitter aus Füllstäben, Durchmesser 10 mm, Maschenweite 20x20 cm; - Beschläge für Abstützung, Tragfähigkeit und Schließung mit Scharnieren, die an drei große Flügel geschweißt werden, Klinken, Ketten und Schlösser; - Oberflächenbehandlung des Bauwerkes mit Spritzauftragung von zwei Rostschutzschichen, angemessen verdünnt; - Schutznetz aus gefärbtem extrudiertem Polyethylen, mit ovalen Maschen, Höhe 200 cm, in Bahnen und sichtbar an den Flügeln außerhalb der Baustelle entlang der gesamten Länge des Werkes verlegt. Im Preis sind die Miete der erforderlichen Materialien, das Aufladen, das Abladen und jegliche Art von Transport inbegriffen, sowie die Grabungsarbeiten, die korrekte Positionierung der Steher, der Betonguss, der Schnitt, der Verschnitt, die regelmäßige Instandhaltung, der Abbau bei Beendigung der Baustelle, das Abholen des Restmaterials am Ende der Arbeiten, die Beachtung der geltenden Vorschriften über Unfallverhütung auf der Baustelle und was sonst noch erforderlich ist, um das Werk fachgerecht und über die gesamte Dauer der Baustelle betriebstüchtig zu liefern. Ebenso inbegriffen sind eventuell erforderliche statische Berechnungen der Vorkehrungen laut geltenden Vorschriften. | Accesso carrabile per recinzione fissa cantiere stradale Formazione di accesso carrabile di luce netta 6.00 m per recinzione fissa di cantiere stradale di altezza minima, misurata dal piano di calpestio, pari a 200 cm, idoneo a delimitare l'area di cantiere ed ad impedire l'accesso agli estranei ai lavori, costituita daI seguenti elementi principali: - montanti laterali di sostegno di sezione minima 200x200x5 mm realizzati in tubolari di acciaio Fe360 laminati a caldo e verniciati, completi di zanche a murare sufficienti a garantire stabilità all'intero manufatto; - ante costituite da tubolari perimetrali laterali, rompitratta e superiore di sezione 60x60x5 mm e tubolare inferiore di sezione 180x60x5 mm realizzati in acciaio Fe360 laminato a caldo e verniciato complete di tamponamenti interni realizzati con pannelli di rete elettrosaldata in tondini di acciaio diametro 10 mm e maglia 20x20 cm; - ferramenta di sostegno, portata e chiusura costituita da cerniere a saldare a tre ali di grandi dimensioni, gruppo maniglie, catenacci e serrature; - finitura superficiale del manufatto mediante applicazione a spruzzo di due mani, opportunamente diluite, di antiruggine universale; - rete schermante in polietilene estruso colorato con maglie ovoidali di altezza 200 cm e posata a correre ed in vista sui battenti all'esterno del cantiere lungo tutta la lunghezza del manufatto. Nel prezzo si intendono compresi e compensati gli oneri per il nolo dei materiali necessari, il carico, lo scarico ed ogni genere di trasporto, gli scavi, il corretto posizionamento dei montanti , i getti in conglomerato cementizio, il taglio, lo sfrido, la manutenzione periodica, lo smontaggio a fine cantiere, il ritiro a fine lavori del materiale di risulta, il rispetto delle normative vigenti in materia antinfortunistica nei cantieri e quanto altro necessario per dare l'opera finita a regola d'arte ed in efficienza per tutta la durata del cantiere. Sono altresì compresi gli eventuali necessari calcoli statici degli apprestamenti secondo la normativa vigente.
BOL26_52.02.02.13.A | Miete für jeden Monat oder Bruchteil | Nolo per un ogni mese o frazione | Miete für jeden Monat oder Bruchteil. | Nolo per un ogni mese o frazione. | St | cad
BOL26_52.02.02.13.B | Miete für jeden Monat oder Bruchteil nach dem ersten Monat | Nolo per ogni mese o frazione di mese successivo al primo | Miete für jeden Monat oder Bruchteil nach dem ersten Monat. | Nolo per ogni mese o frazione di mese successivo al primo. | St | cad
BOL26_52.02.02.14 | Schutzbarrieren für externe Freiluftleitungen | Barriera di protezione di linee elettriche esterne aeree | Schutzbarriere für Freiluftleitungen bestehend aus einer vertikalen Struktur und Verstrebung aus Holzpfosten, maximale Höhe 6,00 m, im Zwischenabstand von m 6,00, aus waagerechten Holztafeln, der Geometrie und Festigkeit nach als Schutz für die Stromleitungen gegen Näherkommen der Maschinen und Kranlasten geeignet. | Barriera di protezione di linee elettriche esterne aeree costituita da struttura verticale e di controventamento in pali di legno, h massima 6,00 metri, posti ad interasse di m 6,00, da tavole orizzontali di legno, idonea per geometria e robustezza a costituire protezione delle linee stesse dall'eccessivo avvicinamento di macchine operatrici e di carichi sospesi a gru.
BOL26_52.02.02.14.A | Nutzungskosten für den ersten Monat oder Bruchteil | Costo d'uso primo mese o frazione | Nutzungskosten für den ersten Monat oder Bruchteil. | Costo d'uso primo mese o frazione. | m | m
BOL26_52.02.02.14.B | Für jeden nachfolgenden Monat oder Bruchteil | Per ogni mese o frazione di mese successivo | Für jeden nachfolgenden Monat oder Bruchteil. | Per ogni mese o frazione di mese successivo. | m | m
BOL26_52.02.02.15 | Leitkegel aus Gummi | Coni in gomma | Leitkegel aus Gummi reflektierend Klasse 2 (gemäß Durchführungsverordnung der Straßenverkehrsordnung, Fig.II. 396), zur Abgrenzung von Arbeitsstellen oder ordentliche Instandhaltungsarbeiten von kurzer Dauer. Der Einheitspreis bezieht sich auf den Einsatz eines jeden Leitkegels für einen Monat, inbegriffen eventueller Verlust oder Beschädigungen | Coni in gomma, con rifrangenza di classe 2 (in osservanza del Regolamento di attuazione del Codice della strada, fig.II 396), utilizzati per delineare zone di lavoro o operazioni di manutenzione ordinaria di breve durata. Il prezzo unitario si riferisce all’utilizzo di ogni cono per la durata di un mese, compreso eventuali perdite e/o danneggiamenti.
BOL26_52.02.02.15.A | Höhe Leitkegel 30 cm, mit 2 reflektierenden Streifen | altezza del cono pari a 30 cm, con 2 fasce rifrangenti | Höhe Leitkegel 30 cm, mit 2 reflektierenden Streifen | altezza del cono pari a 30 cm, con 2 fasce rifrangenti | Nr | nr
BOL26_52.02.02.15.B | Höhe Leitkegel 50 cm, mit 3 reflektierenden Streifen | altezza del cono pari a 50 cm, con 3 fasce rifrangenti | Höhe Leitkegel 50 cm, mit 3 reflektierenden Streifen | altezza del cono pari a 50 cm, con 3 fasce rifrangenti | Nr | nr
BOL26_52.02.02.15.C | Höhe Leitkegel 75 cm, mit 3 reflektierenden Streifen | altezza del cono pari a 75 cm, con 3 fasce rifrangenti | Höhe Leitkegel 75 cm, mit 3 reflektierenden Streifen | altezza del cono pari a 75 cm, con 3 fasce rifrangenti | Nr | nr
BOL26_52.02.02.15.D | Aufstellen und Entfernen eines jeden Leitkegels | piazzamento e rimozione di ogni cono | Aufstellen und Entfernen eines jeden Leitkegels, inbegriffen eventuelles Wiederaufstellen am ursprünglichen Ort in Folge von Versetzungen durch vorbeifahrende Fahrzeuge | piazzamento e rimozione di ogni cono, compresi eventuali riposizionamenti a seguito di spostamenti provocati da mezzi in transito | Nr | nr
BOL26_52.02.02.16 | Baustellenumzäunung, ausgeführt mit Gerüstrohren, Rahmen auf Magerbetonsockeln und Well- oder Profilblech | Recinzione di cantiere, eseguita con tubi da ponteggio infissi su plinti in magrone di calcestruzzo e lamiera ondulata o gregata metallica | Baustellenumzäunung, ausgeführt mit Gerüstrohren, Rahmen auf Magerbetonsockeln und Well- oder Profilblech. Einschließlich Befestigung des Metallbleches an den Rohren, Ausbau und Wiederherstellung des von der Umzäunung betroffenen Bereiches. | Recinzione di cantiere, eseguita con tubi da ponteggio infissi su plinti in magrone di calcestruzzo e lamiera ondulata o gregata metallica. Compreso il fissaggio della lamiera metallica ai tubi, lo smontaggio e il ripristino dell'area interessata dalla recinzione.
BOL26_52.02.02.16.A | Aufbau, Abbau und Mietpreis für den ersten Mietmonat oder Monatsabschnitt | Montaggio, smontaggio e nolo primo mese o frazione | Aufbau, Abbau und Mietpreis für den ersten Mietmonat oder Monatsabschnitt | Montaggio, smontaggio e nolo primo mese o frazione | m2 | m2
BOL26_52.02.02.16.B | Mietpreis für jeden weiteren auf den ersten Monat folgenden Monat oder Monatsabschnitt | Nolo per ogni mese o frazione di mese successivo al primo | Mietpreis für jeden weiteren auf den ersten Monat folgenden Monat oder Monatsabschnitt | Nolo per ogni mese o frazione di mese successivo al primo | m2 | m2
BOL26_52.02.02.17 | Baustellenumzäunung , ausgeführt mit eingefassten Holzpfosten, vernagelte Querträger, Stärke 25 mm | Recinzione di cantiere, eseguita con pali di legno infissi, tavole trasversali inchiodate di spessore 25 mm | Baustellenumzäunung, ausgeführt mit eingelassenen Holzpfosten, vernagelte Querträger, Stärke 25 mm. Einschließlich Befestigung der Bretter an den Pfosten, Ausbau und Wiederherstellung des von der Umzäunung betroffenen Bereiches. | Recinzione di cantiere, eseguita con pali di legno infissi, tavole trasversali inchiodate di spessore 25 mm. Compreso il fissaggio delle tavole ai pali, lo smontaggio e il ripristino dell'area interessata dalla recinzione.
BOL26_52.02.02.17.A | Aufbau, Abbau und Mietpreis für den ersten Mietmonat oder Monatsabschnitt | Montaggio, smontaggio e nolo primo mese o frazione | Aufbau, Abbau und Mietpreis für den ersten Mietmonat oder Monatsabschnitt | Montaggio, smontaggio e nolo primo mese o frazione | m2 | m2
BOL26_52.02.02.17.B | Mietpreis für jeden weiteren auf den ersten Monat folgenden Monat oder Monatsabschnitt | Nolo per ogni mese o frazione di mese successivo al primo | Mietpreis für jeden weiteren auf den ersten Monat folgenden Monat oder Monatsabschnitt | Nolo per ogni mese o frazione di mese successivo al primo | m2 | m2
BOL26_52.02.02.18 | Baustellenumzäunung, ausgeführt mit Einfassrohren und elektroverschweißtem Metallnetz | Recinzione di cantiere, eseguita con tubi infissi e rete metallica elettrosaldata | Baustellenumzäunung, ausgeführt mit Einfassrohren und elektroverschweißtem Metallnetz. Einschließlich Befestigung des Netzes an den Rohren, Ausbau und Wiederherstellung des von der Umzäunung betroffenen Bereiches. | Recinzione di cantiere, eseguita con tubi infissi e rete metallica elettrosaldata. Compreso il fissaggio della rete ai tubi, lo smontaggio e il ripristino dell'area interessata dalla recinzione.
BOL26_52.02.02.18.A | Aufbau, Abbau und Mietpreis für den ersten Mietmonat oder Monatsabschnitt | Montaggio, smontaggio e nolo primo mese o frazione | Aufbau, Abbau und Mietpreis für den ersten Mietmonat oder Monatsabschnitt | Montaggio, smontaggio e nolo primo mese o frazione | m2 | m2
BOL26_52.02.02.18.B | Mietpreis für jeden weiteren auf den ersten Monat folgenden Monat oder Monatsabschnitt | Nolo per ogni mese o frazione di mese successivo al primo | Mietpreis für jeden Monat oder Monatsabschnitt für jeden weitered auf den ersten Monat folgenden Monat oder Monatsabschnitt | Nolo per ogni mese o frazione di mese successivo al primo | m2 | m2
BOL26_52.02.02.19 | Provisorische Umzäunung für Baustellenbereiche mit Polyäthylen-Netz | Recinzione provvisionale di aree di cantiere con rete in polietilene | Provisorische Umzäunung von Baustellenbereichen aus hochdichtem Polyäthylen-Netz mit einem Gewicht von mindestens 220 g/m², nicht verformbar, Farbe leuchtend orange, nicht verformbar, in ovalen Maschen, Zugfestigkeit mindestens 1100 kg/m, aufgenommen von speziellen verzinkten Pflöcken mit Bodeneinfassung in einem Abstand von maximal 1,5 m. Lieferung und Errichtung. | Recinzione provvisionale di aree di cantiere con rete in polietilene ad alta densità di peso non inferiore a 220 gr/m² indeformabile di color arancio brillante a maglie ovoidali, resistenza a trazione non inferiore a 1100 kg/m sostenuta da appositi paletti zincati infissi nel terreno ad una distanza non superiore a m 1,5. fornitura e posa.
BOL26_52.02.02.19.A | Aufbau, Abbau und Mietpreis für den ersten Mietmonat oder Monatsabschnitt | Montaggio, smontaggio e nolo primo mese o frazione | Aufbau, Abbau und Mietpreis für den ersten Mietmonat oder Monatsabschnitt | Montaggio, smontaggio e nolo primo mese o frazione | m2 | m2
BOL26_52.02.02.19.B | Mietpreis für jeden weiteren auf den ersten Monat folgenden Monat oder Monatsabschnitt | Nolo per ogni mese o frazione di mese successivo al primo | Mietpreis für jeden weiteren auf den ersten Monat folgenden Monat oder Monatsabschnitt | Nolo per ogni mese o frazione di mese successivo al primo | m2 | m2
BOL26_52.02.02.20 | Baustellentor mit 1 oder 2 Flügeln mit elektroverschweißtem Metallnetz | Cancello di cantiere a 1 o 2 battenti con rete metallica elettrosaldata | Baustellentor mit 1 oder 2 Flügeln, Ausführung mit verspannten Gerüstrohren und Verschluss mit elektroverschweißtem Metallnetz. | Cancello di cantiere a 1 o 2 battenti, realizzato con telaio in tubi da ponteggio controventati e chiusura con rete metallica elettrosaldata.
BOL26_52.02.02.20.A | Aufbau, Abbau und Mietpreis für den ersten Mietmonat oder Monatsabschnitt | Montaggio, smontaggio e nolo primo mese | Aufbau, Abbau und Mietpreis für den ersten Mietmonat oder Monatsabschnitt. | Montaggio, smontaggio e nolo primo mese. | m2 | m2
BOL26_52.02.02.20.B | Mietpreis für jeden weiteren auf den ersten Monat folgenden Monat oder Monatsabschnitt | Nolo per ogni mese o frazione di mese successivo al primo | Mietpreis für jeden weiteren auf den ersten Monat folgenden Monat oder Monatsabschnitt | Nolo per ogni mese o frazione di mese successivo al primo | m2 | m2
BOL26_52.02.02.21 | Baustellentor mit 1 oder 2 Flügeln in Well- oder Profilblech | Cancello di cantiere a 1 o 2 battenti con lamiera ondulata o grecata | Baustellentor mit 1 oder 2 Flügeln, Ausführung mit verspannten Gerüstrohren und Vollverschluss mit Well- oder Profilblech. | Cancello di cantiere a 1 o 2 battenti, realizzato con telaio in tubi da ponteggio controventati e chiusura totale con lamiera ondulata o grecata.
BOL26_52.02.02.21.A | Aufbau, Abbau und Mietpreis für den ersten Mietmonat oder Monatsabschnitt | Montaggio, smontaggio e nolo primo mese o frazione | Aufbau, Abbau und Mietpreis für den ersten Mietmonat oder Monatsabschnitt | Montaggio, smontaggio e nolo primo mese o frazione | m2 | m2
BOL26_52.02.02.21.B | Mietpreis für jeden weiteren auf den ersten Monat folgenden Monat oder Monatsabschnitt | Nolo per ogni mese o frazione di mese successivo al primo | Mietpreis für jeden weiteren auf den ersten Monat folgenden Monat oder Monatsabschnitt | Nolo per ogni mese o frazione di mese successivo al primo | m2 | m2
BOL26_52.02.02.22 | Baustellentor mit 1 oder 2 Flügeln aus Fichtenbrettern in einer Stärke von min. 25 mm. | Cancello di cantiere a 1 o 2 battenti con tavole d'abete spessore min. mm. 25. | Baustellentor mit 1 oder 2 Flügeln, Ausführung in verspanntem Fichtenholzrahmen und Vollverschluss mit Fichtenholzbrettern in einer Mindeststärke von 25 mm. | Cancello di cantiere a 1 o 2 battenti, realizzato con telaio di legno d'abete controventato e chiusura totale con tavole d'abete spessore min. mm. 25.
BOL26_52.02.02.22.A | Aufbau, Abbau und Mietpreis für den ersten Mietmonat oder Monatsabschnitt | Montaggio, smontaggio e nolo primo mese o frazione | Aufbau, Abbau und Mietpreis für den ersten Mietmonat oder Monatsabschnitt | Montaggio, smontaggio e nolo primo mese o frazione | m2 | m2
BOL26_52.02.02.22.B | Mietpreis für jeden weiteren auf den ersten Monat folgenden Monat oder Monatsabschnitt | Nolo per ogni mese o frazione di mese successivo al primo | Mietpreis für jeden weiteren auf den ersten Monat folgenden Monat oder Monatsabschnitt | Nolo per ogni mese o frazione di mese successivo al primo | m2 | m2
BOL26_52.02.02.23 | Provisorische Absperrung von den Arbeitsbereichen, ausgeführt mit modularen Schranken | Delimitazione provvisoria di zone di lavoro realizzata mediante transenne modulari | Provisorische Absperrung von den Arbeitsbereichen, ausgeführt mit modularen Schranken, bestehend aus einer Haupttragkonstruktion aus Eisenrohrwerk, Durchmesser 33 m, und vertikalen Rundeisenstangen, Durchmesser 8 mm, beide heiß verzinkt, ausgestattet mit Haken und Anschlüssen für die Dauerverbindung der Elemente ohne Ausrichtungsvorgaben. Mietpreis pro Monat oder Monatsabschnitt. | Delimitazione provvisoria di zone di lavoro realizzata mediante transenne modulari costituite da struttura principale in tubolare di ferro, diametro 33 mm, e barre verticali in tondino, diametro 8 mm, entrambe zincate a caldo, dotate di ganci e attacchi per il collegamento continuo degli elementi senza vincoli di orientamento. Nolo per ogni mese o frazione.
BOL26_52.02.02.23.A | Modul mit einer Höhe von 1110 mm und einer Länge von 2000 mm. | Modulo di altezza pari a 1110 mm e lunghezza pari a 2000 mm. | Modul mit einer Höhe von 1110 mm und einer Länge von 2000 mm. | Modulo di altezza pari a 1110 mm e lunghezza pari a 2000 mm. | St | cad
BOL26_52.02.02.23.B | Modul mit einer Höhe von 1110 mm und einer Länge von 2500 mm. | Modulo di altezza pari a 1110 mm e lunghezza pari a 2500 mm. | Modul mit einer Höhe von 1110 mm und einer Länge von 2500 mm. | Modulo di altezza pari a 1110 mm e lunghezza pari a 2500 mm. | St | cad
BOL26_52.02.02.23.C | Modul mit einer Höhe von 1110 mm und einer Länge von 2000 mm mit einem Paneel mit wechselnd weißen und roten Schrägstreifen, rückstrahlend in Klasse I. | Modulo di altezza pari a 1110 mm e lunghezza pari a 2000 mm con pannello a strisce alternate oblique bianche e rosse, rifrangenti in classe I. | Modul mit einer Höhe von 1110 mm und einer Länge von 2000 mm mit einem Paneel mit wechselnd weißen und roten Schrägstreifen, rückstrahlend in Klasse I. | Modulo di altezza pari a 1110 mm e lunghezza pari a 2000 mm con pannello a strisce alternate oblique bianche e rosse, rifrangenti in classe I. | St | cad
BOL26_52.02.02.23.D | Modul mit einer Höhe von 1110 mm und einer Länge von 2500 mm mit einem Paneel mit weißen und roten Schrägstreifen, rückstrahlend in Klasse I. | Modulo di altezza pari a 1110 mm e lunghezza pari a 2500 mm con pannello a strisce alternate oblique bianche e rosse, rifrangenti in classe I. | Modul mit einer Höhe von 1110 mm und einer Länge von 2500 mm mit einem Paneel mit wechselnd weißen und roten Schrägstreifen, rückstrahlend in Klasse I. | Modulo di altezza pari a 1110 mm e lunghezza pari a 2500 mm con pannello a strisce alternate oblique bianche e rosse, rifrangenti in classe I. | St | cad
BOL26_52.02.02.23.E | Einbau und Ausbau pro Modul | Montaggio e smontaggio, per ogni modulo | Einbau und Ausbau pro Modul | Montaggio e smontaggio, per ogni modulo | St | cad
BOL26_52.02.02.24 | Provisorische Absperrung für gefährliche Arbeitsbereiche (Kabel mit reduziertem Querschnitt), Element mit den Abmessungen 1000 mm x 1000 mm x 1000 mm | Delimitazione provvisoria di zone di lavoro pericolose (cavi di dimensioni ridotte) Elemento di dimensioni pari a 1000 mm x 1000 mm x 1000 mm | Provisorische Absperrung gefährlicher Arbeitsbereiche (Kabel in mit reduziertem Querschnitt), ausgeführt mit einer vierseitiger Schranke in feuerlackiertem Eisenprofil (verwendbar auch bei der Vorbereitung der Straßenbaustellen laut Umsetzungsvorschrift der StVO, Abb. II 402), ausbaubar und wiederverschließbar mit abwechselnd weißen und roten Schrägstreifen, rückstrahlend, in Klasse I. Element mit den Abmessungen 1000 mm x 1000 mm x 1000 mm. | Delimitazione provvisoria di zone di lavoro pericolose (cavi di dimensioni ridotte) realizzata mediante transenna quadrilatera in profilato di ferro verniciato a fuoco (utilizzabile anche nell'approntamento dei cantieri stradali così come stabilito dal Regolamento di attuazione del Codice della strada, fig.II 402), smontabile e richiudibile con strisce alternate oblique bianche e rosse, rifrangenti in classe I. Elemento di dimensioni pari a 1000 mm x 1000 mm x 1000 mm.
BOL26_52.02.02.24.A | Mietpreis pro Monat oder Monatsabschnitt. | Nolo per ogni mese o frazione. | Mietpreis pro Monat oder Monatsabschnitt. | Nolo per ogni mese o frazione. | St | cad
BOL26_52.02.02.24.B | Einbau und Ausbau pro Element. | Montaggio e smontaggio, per ogni elemento. | Einbau und Ausbau, pro Element. | Montaggio e smontaggio, per ogni elemento. | St | cad
BOL26_52.02.02.25 | Schild dreieckig, gelber Hintergrund | Cartello di forma triangolare, fondo giallo | Schild dreieckig, gelber Hintergrund (gemäß Durchführungsverordnung der Straßenverkehrsordnung, Fig.II 383÷390, 404), in Stahlblech 10/10 mm. Der Einheitspreis bezieht sich auf den Einsatz eines jeden Schildes für einen Monat. | Cartello di forma triangolare, fondo giallo (in osservanza del Regolamento di attuazione del Codice della strada, fig.II 383÷390, 404), in lamiera di acciaio spessore 10/10 mm. Il prezzo unitario si riferisce all’utilizzo di ogni segnale per un mese.
BOL26_52.02.02.25.A | 60/60/60 cm, reflektierend Klasse I | 60/60/60 cm, rifrangenza classe I | 60/60/60 cm, reflektierend Klasse I | 60/60/60 cm, rifrangenza classe I | Nr | nr
BOL26_52.02.02.25.B | 90/90/90 cm, reflektierend Klasse I | 90/90/90 cm, rifrangenza classe I | 90/90/90 cm, reflektierend Klasse I | 90/90/90 cm, rifrangenza classe I | Nr | nr
BOL26_52.02.02.25.C | 120/120/120 cm, reflektierend Klasse I | 120/120/120 cm, rifrangenza classe I | 120/120/120 cm, reflektierend Klasse I | 120/120/120 cm, rifrangenza classe I | Nr | nr
BOL26_52.02.02.25.D | 60/60/60 cm, reflektierend Klasse II | 60/60/60 cm, rifrangenza classe II | 60/60/60 cm, reflektierend Klasse II | 60/60/60 cm, rifrangenza classe II | Nr | nr
BOL26_52.02.02.25.E | 90/90/90 cm, reflektierend Klasse II | 90/90/90 cm, rifrangenza classe II | 90/90/90 cm, reflektierend Klasse II | 90/90/90 cm, rifrangenza classe II | Nr | nr
BOL26_52.02.02.25.F | 120/120/120 cm, reflektierend Klasse II | 120/120/120 cm, rifrangenza classe II | 120/120/120 cm, reflektierend Klasse II | 120/120/120 cm, rifrangenza classe II | Nr | nr
BOL26_52.02.02.26 | Schild kreisrund | Cartello di forma circolare | Schild kreisrund, (gemäß Durchführungsverordnung der Straßenverkehrsordnung, Fig.II 46÷75), in Stahlblech 10/10 mm. Der Einheitspreis bezieht sich auf den Einsatz des Schildes für einen Monat. | Cartello di forma circolare, (in osservanza del Regolamento di attuazione del Codice della strada, fig.II 46÷75), in lamiera di acciaio spessore 10/10 mm. Il prezzo unitario si riferisce all’utilizzo di ogni segnale per un mese.
BOL26_52.02.02.26.A | Ø 60 cm, reflektierend Klasse I | Ø 60 cm, rifrangenza classe I | Ø 60 cm, reflektierend Klasse I | Ø 60 cm, rifrangenza classe I | Nr | nr
BOL26_52.02.02.26.B | Ø 90 cm, reflektierend Klasse I | Ø 90 cm, rifrangenza classe I | Ø 90 cm, reflektierend Klasse I | Ø 90 cm, rifrangenza classe I | Nr | nr
BOL26_52.02.02.26.C | Ø 60 cm, reflektierend Klasse II | Ø 60 cm, rifrangenza classe II | Ø 60 cm, reflektierend Klasse II | Ø 60 cm, rifrangenza classe II | Nr | nr
BOL26_52.02.02.26.D | Ø 90 cm, reflektierend Klasse II | Ø 90 cm, rifrangenza classe II | Ø 90 cm, reflektierend Klasse II | Ø 90 cm, rifrangenza classe II | Nr | nr
BOL26_52.02.02.27 | Rechteckschild | Cartello di forma rettangolare | Rechteckschild, gelber Hintergrund (gemäß Durchführungsverordnung der Straßenverkehrsordnung, fig. II 411/a,b,c,d, 412/a,b,c, 413/a,b,c, 414) in Stahlblech 10/10 mm. Der Einheitspreis bezieht sich auf den Einsatz des Schildes für einen Monat. | Cartello di forma rettangolare, fondo giallo (in osservanza del Regolamento di attuazione del Codice della strada, fig. II 411/a,b,c,d, 412/a,b,c, 413/a,b,c, 414) in lamiera di acciaio spessore 10/10 mm. Il prezzo unitario si riferisce all’utilizzo di ogni segnale per un mese.
BOL26_52.02.02.27.A | Abmessungen 90x135 cm, reflektierend Klasse I | dimensioni 90x135 cm, rifrangenza classe I | Abmessungen 90x135 cm, reflektierend Klasse I | dimensioni 90x135 cm, rifrangenza classe I | Nr | nr
BOL26_52.02.02.27.B | Abmessungen 180x200 cm, reflektierend Klasse I | dimensioni 180x200 cm, rifrangenza classe I | Abmessungen 180x200 cm, reflektierend Klasse I | dimensioni 180x200 cm, rifrangenza classe I | Nr | nr
BOL26_52.02.02.28 | Vorwegweiser für Baustelle, gelber Hintergrund | Presegnale di cantiere, fondo giallo | Vorwegweiser für Baustelle, gelber Hintergrund (gemäß Durchführungsverordnung der Straßenverkehrsordnung, fig. II 399/a,b), aus drei Schildern zusammengesetzt, in Stahlblech 10/10 mm reflektierend Klasse I (Schild Bauarbeiten, Schild verfügbare Fahrbahnen und Zusatzschild mit Angabe der Entfernung der Baustelle), davon eine Schild mit gelben Blinklampen Durchmesser 230 mm. Der Einheitspreis bezieht sich auf den Einsatz des kompletten Schildes für einen Monat | Presegnale di cantiere, fondo giallo (in osservanza del Regolamento di attuazione del Codice della strada, fig. II 399/a,b), formato dalla composizione di tre cartelli, in lamiera di acciaio spessore 10/10 mm con rifrangenza classe I (segnale lavori, segnale corsie disponibili e un pannello integrativo indicante la distanza del cantiere), tra cui uno con luci gialle lampeggianti di diametro 230 mm. Il prezzo unitario si riferisce all’utilizzo della segnalazione completa per un mese.
BOL26_52.02.02.28.A | Abmessungen 90x250 cm | dimensioni 90x250 cm | Abmessungen 90x250 cm | dimensioni 90x250 cm | Nr | nr
BOL26_52.02.02.28.B | Abmessungen 135x365 cm | dimensioni 135x365 cm | Abmessungen 135x365 cm | dimensioni 135x365 cm | Nr | nr
BOL26_52.02.02.28.C | Abmessungen 135x180 cm | dimensioni 135x180 cm | Abmessungen 135x180 cm | dimensioni 135x180 cm | Nr | nr
BOL26_52.02.02.28.D | Abmessungen 200x270 cm | dimensioni 200x270 cm | Abmessungen 200x270 cm | dimensioni 200x270 cm | Nr | nr
BOL26_52.02.02.30 | Abgrenzung von Baustellenbereich, ausgeführt mit Tafeln und Abschrankungen | Delimitazione di cantieri, costituito da cartelli e barriere | Abgrenzung von Baustellenbereich, ausgeführt mit Tafeln und Sperren (rote und weiße Streifen) gemäß den Normen der Durchführungsverordnung zur Straßenverkehrsordnung, in Stahlblech 10/10 mit Randprofilverstärkung und an der Rückseite angeschweißten Schildhalter: normale Absperrschranke für Straßenbaustelle (gemäß Durchführungsverordnung der Straßenverkehrsordnung, Fig.II 392), bestehend zwei Schrankenständern aus Metall versehen mit einer Absperrschranke aus Stahlblech, Höhe 200 mm, mit schrägen Streifen abwechselnd rot/weiß, reflektierend Klasse I. Der Einheitspreis bezieht sich auf den Einsatz der Absperrschranke für einen Monat. | Delimitazione di cantieri, costituito da cartelli e barriere (strisce bianche e rosse) conformi alle norme stabilite dal Codice della Strada e dal Regolamento di attuazione, in lamiera di acciaio spessore 10/10 mm con scatolatura perimetrale di rinforzo e attacchi saldati sul retro: barriera normale di delimitazione per cantieri stradali (in osservanza del Regolamento di attuazione del Codice della strada, fig.II 392), costituita da due cavalletti metallici corredati da una fascia metallica, altezza 200 mm, con strisce alternate rosso/bianco oblique, rifrangenti in classe I. Il prezzo unitario si riferisce all’utilizzo della barriera per un mese.
BOL26_52.02.02.30.A | Länge 1200 mm | lunghezza 1200 mm | Länge 1200 mm | lunghezza 1200 mm | Nr | nr
BOL26_52.02.02.30.B | Länge 1500 mm | lunghezza 1500 mm | Länge 1500 mm | lunghezza 1500 mm | Nr | nr
BOL26_52.02.02.30.C | Länge 1800 mm | lunghezza 1800 mm | Länge 1800 mm | lunghezza 1800 mm | Nr | nr
BOL26_52.02.02.31 | Absperrschranke richtungweisend | Barriera direzionale di delimitazione | Absperrschranke richtungweisend, (gemäß Durchführungsverordnung der Straßenverkehrsordnung, Fig.II 393/a) bestehend aus zwei Schrankenständern aus Metall versehen, mit einer Absperrschranke aus Stahlblech, mit pfeilförmigen Streifen abwechselnd rot/weiß, zur Kennzeichnung von zeitweiligen Umleitungen mit kleinen Kurvenradien, starke Richtungsänderungen und Umschließung von Baustellen. Der Einheitspreis bezieht sich auf den Einsatz der Absperrschranke für einen Monat. | Barriera direzionale di delimitazione, (in osservanza del Regolamento di attuazione del Codice della strada, fig.II 393/a) costituita da due sostegni metallici corredati da una fascia metallica con strisce a punta di freccia, per segnalare deviazioni temporanee con curve strette, cambi di direzione bruschi e contornamento di cantieri. Il prezzo unitario si riferisce all’utilizzo della barriera per un mese.
BOL26_52.02.02.31.A | Abmessungen 60x240 cm, mit reflektierenden Streifen Klasse I | dimensioni 60x240 cm, con strisce rifrangenti in classe I | Abmessungen 60x240 cm, mit reflektierenden Streifen Klasse I | dimensioni 60x240 cm, con strisce rifrangenti in classe I | Nr | nr
BOL26_52.02.02.31.B | Abmessungen 60x240 cm, mit reflektierenden Streifen Klasse II | dimensioni 60x240 cm, con strisce rifrangenti in classe II | Abmessungen 60x240 cm, mit reflektierenden Streifen Klasse II | dimensioni 60x240 cm, con strisce rifrangenti in classe II | Nr | nr
BOL26_52.02.02.31.C | Abmessungen 90x360 cm, mit reflektierenden Streifen Klasse I | dimensioni 90x360 cm, con strisce rifrangenti in classe I | Abmessungen 90x360 cm, mit reflektierenden Streifen Klasse I | dimensioni 90x360 cm, con strisce rifrangenti in classe I | Nr | nr
BOL26_52.02.02.31.D | Abmessungen 90x360 cm, mit reflektierenden Streifen Klasse II | dimensioni 90x360 cm, con strisce rifrangenti in classe II | Abmessungen 90x360 cm, mit reflektierenden Streifen Klasse II | dimensioni 90x360 cm, con strisce rifrangenti in classe II | Nr | nr
BOL26_52.02.02.32A.32 | Aufstellen und entfernen einer jeden Absperrschranke | Allestimento in opera e rimozione di ogni barriera | Aufstellen und entfernen einer jeden Absperrschranke | Allestimento in opera e rimozione di ogni barriera | Nr | nr
BOL26_52.02.02.33 | Leitbake | Pannello di delimitazione | Leitbake, (gemäß Durchführungsverordnung der Straßenverkehrsordnung, Fig.II 394) zur Kennzeichnung der Längsabgrenzungen der Arbeitsstellen. Der Einheitspreis bezieht sich auf den Einsatz der Leitbake für einen Monat. | Pannello di delimitazione, (in osservanza del Regolamento di attuazione del Codice della strada, fig.II 394) per evidenziare i bordi longitudinali delle zone di lavoro. Il prezzo unitario si riferisce all’utilizzo del pannello per un mese.
BOL26_52.02.02.33.A | Abmessungen 20x80 cm, reflektierend Klasse I | dimensioni 20x80 cm, rifrangenza di classe I | Abmessungen 20x80 cm, reflektierend Klasse I | dimensioni 20x80 cm, rifrangenza di classe I | Nr | nr
BOL26_52.02.02.33.B | Abmessungen 20x80 cm, reflektierend Klasse II | dimensioni 20x80 cm, rifrangenza di classe II | Abmessungen 20x80 cm, reflektierend Klasse II | dimensioni 20x80 cm, rifrangenza di classe II | Nr | nr
BOL26_52.02.02.34 | Kurvenleitmal modular, für provisorische Verkehrsumlegung | Delimitatore modulare di curva provvisoria | Kurvenleitmal modular, für provisorische Verkehrsumlegung (gemäß Durchführungsverordnung der Straßenverkehrsordnung, Fig.II 395), mit pfeilförmigen Streifen rot/weiß, zur Kennzeichnung der Kurvenaußenseite der provisorischen Verkehrsumlegung mit einem Kurvenradius kleiner oder gleich als 200 m. Der Einheitspreis bezieht sich auf den Einsatz des Kurvenleitmals für einen Monat, inbegriffen mobile Fußplatte oder Ständer aus feuerverzinkten Profilen mit klappbarer Stütze. | Delimitatore modulare di curva provvisoria (in osservanza del Regolamento di attuazione del Codice della strada, fig.II 395), con strisce a punta di freccia rosso/bianco, per evidenziare il lato esterno delle deviazioni con curve provvisorie di raggio inferiore o uguale a 200 m. Il prezzo unitario si riferisce all’utilizzo del cartello per un mese, compreso base mobile o cavalletti in profilato di acciaio zincato con asta richiudibile.
BOL26_52.02.02.34.A | aus Stahlblech 10/10 mm, Abmessungen 60x60 cm, reflektierend Klasse I | in lamiera di acciaio spessore 10/10 mm, dimensioni 60x60 cm, rifrangenza in classe I | aus Stahlblech 10/10 mm, Abmessungen 60x60 cm, reflektierend Klasse I | in lamiera di acciaio spessore 10/10 mm, dimensioni 60x60 cm, rifrangenza in classe I | Nr | nr
BOL26_52.02.02.34.B | aus Stahlblech 10/10 mm, Abmessungen 60x60 cm, reflektierend Klasse II | in lamiera di acciaio spessore 10/10 mm, dimensioni 60x60 cm, rifrangenza in classe II | aus Stahlblech 10/10 mm, Abmessungen 60x60 cm, reflektierend Klasse II | in lamiera di acciaio spessore 10/10 mm, dimensioni 60x60 cm, rifrangenza in classe II | Nr | nr
BOL26_52.02.02.34.C | aus Stahlblech 10/10 mm, Abmessungen 90x90 cm, reflektierend Klasse I | in lamiera di acciaio spessore 10/10 mm, dimensioni 90x90 cm, rifrangenza in classe I | aus Stahlblech 10/10 mm, Abmessungen 90x90 cm, reflektierend Klasse I | in lamiera di acciaio spessore 10/10 mm, dimensioni 90x90 cm, rifrangenza in classe I | Nr | nr
BOL26_52.02.02.34.D | aus Stahlblech 10/10 mm, Abmessungen 90x90 cm, reflektierend Klasse II | in lamiera di acciaio spessore 10/10 mm, dimensioni 90x90 cm, rifrangenza in classe II | aus Stahlblech 10/10 mm, Abmessungen 90x90 cm, reflektierend Klasse II | in lamiera di acciaio spessore 10/10 mm, dimensioni 90x90 cm, rifrangenza in classe II | Nr | nr
BOL26_52.02.02.35A.35 | Schachtabsperrung | Barriera di recinzione per chiusini | Schachtabsperrung, (gemäß Durchführungsverordnung der Straßenverkehrsordnung, Fig.II 402) bestehend aus 4 verzinkten Stahlrohrelementen mit reflektierenden Absperrschranken Klasse I, Mindesthöhe 1 m, zur Umschließung eines offenen Schachtdeckel. Der Einheitspreis bezieht sich auf den Einsatz der Schachtabsperrung für einen Monat. | Barriera di recinzione per chiusini, (in osservanza del Regolamento di attuazione del Codice della strada, fig.II 402) costituita da 4 elementi tubolari in acciaio zincato con barriere di delimitazione rifrangenti classe I, altezza minima 1 m, per delimitare un chiusino aperto. Il prezzo unitario si riferisce all’utilizzo della barriera di recinzione per un mese. | Nr | nr
BOL26_52.02.02.36 | Fußgängergrabenbrücke aus Metall, zum Queren von Aushubsgräben | Passerella pedonale metallica, per attraversamenti di scavi | Fußgängergrabenbrücke aus Metall, zum Queren von Aushubsgräben, Abmessungen ca. 4 m (Länge) x ca. 1,2 m (Breite), beidseitiges Geländer in 1 m Höhe, Zwischenholm auf 0,5 m und Bordbrett zu 0,25 m. | Passerella pedonale metallica, per attraversamenti di scavi, dimensioni ca. 4 m (lunghezza) x ca. 1,2 m (larghezza), ringhiera su entrambi i lati con altezza di 1 m, corrente intermedio a 0,5 m e tavola fermapiede di 0,25 m.
BOL26_52.02.02.36.A | für jedes Monat | per ogni mese | für jedes Monat | per ogni mese | Nr | nr
BOL26_52.02.02.36.B | Aufstellung mit Hilfe von mechanischen Geräten | posizionamento con l'ausilio di mezzi meccanici | Aufstellung mit Hilfe von mechanischen Geräten | posizionamento con l'ausilio di mezzi meccanici | Nr | nr
BOL26_52.02.02.37.A | Absperrung von Bereichen mit farbigen Kunststoffbändern | Delimitazione di zone con bande in plastica colorata | Absperrung von Bereichen durch Metallpflöcke in einem Abstand von maximal zwei Metern und Verbindung durch farbige Kunststoffbänder. Lieferung, Errichtung und Entfernung. | Delimitazione di zone realizzata mediante picchetti metallici distanziati non oltre due metri e collegati con bande in plastica colorata. Fornitura, messa in opera e rimozione. | m | m
BOL26_52.02.02.38 | Absperrung von Bereichen mit Metallstangen und farbigen Kunststoffbändern. | Delimitazione di zone con piantoni metallici con banda in plastica colorata. | Absperrung von Bereichen mit Metallstangen auf einem mit Beton oder ähnlichen Gewichten stabilisiertem Sockel, in Abständen von 3 Metern und Verbindung durch farbiges Kunststoffband. | Delimitazione di zone con piantoni metallici su base stabilizzata con pesi in cls o similari, posti ad intervallo di m.3 e collegati con banda in plastica colorata.
BOL26_52.02.02.38.A | Mietpreis für Stangen pro Monat oder Monatsabschnitt. | Nolo dei piantoni per ogni mese o frazione. | Mietpreis für Stangen pro Monat oder Monatsabschnitt. | Nolo dei piantoni per ogni mese o frazione. | m | m
BOL26_52.02.02.38.B | Errichtung und anschließende Entfernung. | Messa in opera e successiva rimozione. | Errichtung und anschließende Entfernung. | Messa in opera e successiva rimozione. | m | m
BOL26_52.02.02.39 | Absperrung von Bereichen mit Doppelläufen in Metallrohrwerk und Bordbrett. | Delimitazione di zone con con doppi correnti tubolari metallici e tavola fermapiede. | Absperrung von Bereichen mit Metallstangen auf einem mit Beton oder ähnlichen Gewichten stabilisiertem Sockel, in Abständen von 2 m mit Doppelläufen als Metallrohrwerk und Bordbrett. | Delimitazione di zone con piantoni metallici su base stabilizzata con pesi in cls o similari, posti ad intervallo di m.2 con doppi correnti tubolari metallici e tavola fermapiede.
BOL26_52.02.02.39.A | Mietpreis für Stangen pro Monat oder Monatsabschnitt. | Nolo dei piantoni per ogni mese o frazione. | Mietpreis für Stangen pro Monat oder Monatsabschnitt. | Nolo dei piantoni per ogni mese o frazione. | m | m
BOL26_52.02.02.39.B | Errichtung und anschließende Entfernung. | Allestimento in opera e successiva rimozione. | Errichtung und anschließende Entfernung. | Allestimento in opera e successiva rimozione. | m | m
BOL26_52.02.02.40 | Sack zum Beschweren | Sacchetto di appesantimento | Sack zum Beschweren, aus PVC, Farbe orange, Abmessung ca. 60x40 cm, Gewicht ca. 14 kg, zur Stabilisierung von mobilen Aufstellvorrichtungen (Schrankenständern, Fußplatten, Schildstativen). Der Einheitspreis bezieht sich auf die Verwendung des Sackes für einen Monat. | Sacchetto di appesantimento, in PVC di colore arancio, dimensione ca. 60x40 cm, peso ca. 14 kg per stabilizzare supporti mobili (cavalletti, basi per pali, sostegni). Il prezzo unitario si riferisce all’utilizzo di ogni sacchetto per un mese
BOL26_52.02.02.40.A | gefüllt mit gebrochenem Steinmaterial | riempito con graniglia di pietra | gefüllt mit gebrochenem Steinmaterial | riempito con graniglia di pietra | Nr | nr
BOL26_52.02.02.40.B | mit hermetischem Verschluss, gefüllt mit Wasser oder Sand | con tappo ermetico, riempito con acqua o sabbia | mit hermetischem Verschluss, gefüllt mit Wasser oder Sand | con tappo ermetico, riempito con acqua o sabbia | Nr | nr
BOL26_52.02.02.45 | Vorankündigung von Ampelanlage für Baustelle | Preavviso di semaforo per cantiere | Vorankündigung von Ampelanlage für Baustelle (gemäß Durchführungsverordnung der Straßenverkehrsordnung, Fig.II 404), bestehend aus dreieckigem Schild, mit gelbem Blinklicht in der Mitte, auf Rohrstange mit 2 m Höhe, Fußplatte aus Gummi zum Beschweren und wasserdichter Behälter zur Aufbewahrung der Batterien (im Preis inbegriffen). Der Einheitspreis bezieht sich auf den Einsatz der gesamten Anlage für einen Monat. | Preavviso di semaforo per cantiere (in osservanza del Regolamento di attuazione del Codice della strada, fig.II 404), costituito da cartello triangolare, avente luce lampeggiante gialla al centro, su palo tubolare di altezza pari a 2 m, base in gomma e cassetta stagna per l'alloggiamento delle batterie (comprese nel prezzo). Il prezzo unitario si riferisce all’utilizzo dell'impianto completo per un mese.
BOL26_52.02.02.45.A | Einsatz der gesamten Anlage | utilizzo dell'impianto completo | Einsatz der gesamten Anlage | utilizzo dell'impianto completo | Nr | nr
BOL26_52.02.02.45.B | Aufstellen und Abbauen | posizionamento in opera e rimozione | Aufstellen und Abbauen | posizionamento in opera e rimozione | Nr | nr
BOL26_52.02.02.50 | Blinklampen synchronisierbar, in einer Kette hintereinander angeordnet | Lampeggiatori sincronizzabili, posizionate in serie per effetto sequenziale | Blinklampen synchronisierbar, in einer Kette hintereinander angeordnet, wobei die Warnleuchten hintereinander aufleuchten , Leuchte aus schlagfestem Kunststoff, Durchmesser 230 mm, Xenonlampe, Batteriebetrieb (im Preis inbegriffen), Vorrichtung zur Synchronisierung mit Fotozelle. | Lampeggiatori sincronizzabili, posizionate in serie per effetto sequenziale, faro in materiale plastico antiurto, diametro 230 mm, lampada allo xeno, funzionamento a batteria (comprese nel prezzo), dispositivo di sincronizzazione a fotocellula.
BOL26_52.02.02.50.A | für einen Monat | per un mese | für einen Monat | per un mese | Nr | nr
BOL26_52.02.02.50.B | Aufstellen und Abbauen | posizionamento in opera e rimozione | Aufstellen und Abbauen | posizionamento in opera e rimozione | Nr | nr
BOL26_52.02.02.51 | Mobile Beleuchtung für Umzäunungen, Schranken oder Signale | Illuminazione mobile di recinzioni o barriere o di segnali | Mobile Beleuchtung für Umzäunungen, Schranken oder Signale, mit Lampen auch im Taktbetrieb, gespeist durch Batterien mit einer Reichweite von mindestens 16 Stunden Dauerbetrieb. Dauer ein Jahr. | Illuminazione mobile di recinzioni o barriere o di segnali, con lampade anche ad intermittenza, alimentate a batteria con autonomia non inferiore a 16 ore di funzionamento continuo. Durata un anno.
BOL26_52.02.02.51.A | Mietpreis pro Monat oder Monatsabschnitt | Nolo per un ogni mese o frazione | Mietpreis pro Monat oder Monatsabschnitt. | Nolo per un ogni mese o frazione. | St | cad
BOL26_52.02.02.51.B | Betriebskosten einschließlich Auswechslung und Batterieaufladung. | Costo di esercizio compresa sostituzione e ricarica batterie. | Betriebskosten einschließlich Auswechslung und Batterieaufladung. | Costo di esercizio compresa sostituzione e ricarica batterie. | d | d
BOL26_52.02.02.52 | Vorhalten von oragenfarbener Blinkleuchte | Messa a disposizione di lampeggiatore crepuscolare | Vorhalten von oragenfarbener Blinkleuchte | Messa a disposizione di lampeggiatore crepuscolare a luce intermittente arancione
BOL26_52.02.02.52.A | für den ersten Monat (30 d) oder Bruchteil | per il primo mese (30 gg) o frazione | für den ersten Monat (30 d) oder Bruchteil | per il primo mese (30 gg) o frazione | St | cad
BOL26_52.02.02.53 | Fixe Baustellenbeleuchtung, Niederspannung | Illuminazione fissa a bassissima tensione | Fixe Baustellenbeleuchtung, Niederspannung (24V) mittels Sicherheitstransformator (SELV) für die Beleuchtung von Einfriedungen und Gerüste, hergestellt mittels Kabel und Leuchten IP65 zu 60 W alle 5 Meter: | Illuminazione fissa a bassissima tensione (24 V) tramite trasformatore di sicurezza (SELV) di segnalazione di recinzioni e ponteggi, realizzata con cavo per posa mobile e faretti IP65 da 60 W ogni 5 metri:
BOL26_52.02.02.53.A | für den ersten Monat (30 d) oder Bruchteil | per il primo mese (30 gg) o frazione | für den ersten Monat (30 d) oder Bruchteil | per il primo mese (30 gg) o frazione | m | m
BOL26_52.02.02.53.B | für jeden folgenden Monat | per ogni mese successivo | für jeden folgenden Monat | per ogni mese successivo | m | m
BOL26_52.02.02.54.A | Fixe Baustellenbeleuchtung mit elektrischen Lampen | Illuminazione fissa con lampade elettriche | Fixe Baustellenbeleuchtung mit elektrischen Lampen an Umzäunungen oder ähnlichem, Höchstsabstand 6 Lfm, einschließlich der Verbindungs- und Anschlussleitung bis zu 10 Lfm. Versorgung zu 24V, einschließlich Transformator. Pro Lfm der Umzäunung. | Illuminazione fissa con lampade elettriche posate su recinzioni o simili poste a distanza non superiore a ml 6 compresa la linea di collegamento e allacciamento fino a 10 ml. Alimentazione a 24 volt compreso trasformatore. Al ml. di recinzione. | m | m
BOL26_52.02.02.54.B | Tragbares Beleuchtungsgerät | Apparecchio di illuminazione trasportabile | Tragbares Beleuchtungsgerät auf Dreifuß, Versorgung 24V, 20 m-Kabel H07RN-F, beweglicher Stecker, Lampe zu 200 W. Miete für einen Monat oder Bruchteil. | Apparecchio di illuminazione trasportabile sostenuto da treppiede, alimentazione 24 V, cavo di alimentazione della lunghezza di m.20 tipo H07RN-F, spina mobile, lampada 200 W. Nolo per un mese o frazione. | St | cad
BOL26_52.02.02.55 | Warnleuchtenanlage mit sequenziellem Betrieb oder einfachem Blinkbetrieb | Impianto di segnalazione luminosa, funzionamento di tipo sequenziale o a semplice lampeggio | Warnleuchtenanlage mit sequenziellem Betrieb oder einfachem Blinkbetrieb, bestehend aus elektronischer Schaltzentrale für Betrieb mit 12 V, Kabel, Leuchten mit 230 mm Durchmesser angeordnet auf reflektierenden Leitbaken Klasse I, komplett mit Fußplatte, Fotosensor (ausschaltbar) für Nachtbetrieb, Batteriebetrieb. Der Einheitspreis bezieht sich auf den Einsatz der gesamten Anlage für einen Monat. | Impianto di segnalazione luminosa, funzionamento di tipo sequenziale o a semplice lampeggio, costituito da centrale elettronica funzionante a 12 V, cavi, fari di diametro 230 mm posti su pannelli di delimitazione rifrangenti in classe I, completi di basi di sostegno, sensore (disattivabile) per il funzionamento notturno, funzionamento a batteria. Il prezzo unitario si riferisce all’utilizzo dell’impianto per un mese.
BOL26_52.02.02.55.A | 4 Leuchten, Halogenlampe | 4 fari lampada alogena | 4 Leuchten, Halogenlampe | 4 fari lampada alogena | Nr | nr
BOL26_52.02.02.55.B | 5 Leuchten, Halogenlampe | 5 fari lampada alogena | 5 Leuchten, Halogenlampe | 5 fari lampada alogena | Nr | nr
BOL26_52.02.02.55.C | 6 Leuchten, Halogenlampe | 6 fari lampada alogena | 6 Leuchten, Halogenlampe | 6 fari lampada alogena | Nr | nr
BOL26_52.02.02.55.D | 10 Leuchten, Halogenlampe | 10 fari lampada alogena | 10 Leuchten, Halogenlampe | 10 fari lampada alogena | Nr | nr
BOL26_52.02.02.55.E | 4 Leuchten, Xenonlampe | 4 fari lampada allo xeno | 4 Leuchten, Xenonlampe | 4 fari lampada allo xeno | Nr | nr
BOL26_52.02.02.55.F | 5 Leuchten, Xenonlampe | 5 fari lampada allo xeno | 5 Leuchten, Xenonlampe | 5 fari lampada allo xeno | Nr | nr
BOL26_52.02.02.55.G | 6 Leuchten, Xenonlampe | 6 fari lampada allo xeno | 6 Leuchten, Xenonlampe | 6 fari lampada allo xeno | Nr | nr
BOL26_52.02.02.55.H | 10 Leuchten, Xenonlampe | 10 fari lampada allo xeno | 10 Leuchten, Xenonlampe | 10 fari lampada allo xeno | Nr | nr
BOL26_52.02.02.57 | Einrichten und Entfernen der Warnleuchtenanlage | Allestimento e rimozione per impianto di segnalazione luminosa | Einrichten und Entfernen der Warnleuchtenanlage, gemäß Pos. 52.02.02.55, inbegriffen Ausrichtung, Anschlüsse und jede andere Zusatzleistungen. | Allestimento e rimozione per impianto di segnalazione luminosa, come da voce 52.02.02.55, compreso posizionamento, allacciamenti ed ogni altro onere.
BOL26_52.02.02.57.A | für jede einzelne Lampe | per ogni singolo faro | für jede einzelne Lampe | per ogni singolo faro | Nr | nr
BOL26_52.02.02.60A.60 | Schutzkappen aus PVC | Cappellotti di protezione in PVC | Schutzkappen aus PVC auf freiliegende Endstücke von Bewehrungseisen aufgebracht; für die gesamte notwendige Dauer. | Cappellotti di protezione in PVC applicati ai terminali di ferri di armatura scoperti; per tutta la durata necessaria. | Nr | nr
BOL26_52.02.02.61A.61 | Schutz der Bewehrungseisenspitzen | Protezione sommità di ferri d'armatura | Schutz der Bewehrungsspitzen mit PVC-Kappen. Für die gesamte Dauer der Arbeiten. | Protezione sommità di ferri d'armatura con cappellotti in PVC. Per tutta la durata del lavoro. | Nr | nr
BOL26_52.02.02.65A.65 | Warnfahnen oder Winkerkelle für Streckenposten | Bandierine o palette segnaletiche per movieri | Warnfahnen oder Winkerkelle für Streckenposten, zur Verkehrsregelung im Baustellenbereich (gemäß Durchführungsverordnung der Straßenverkehrsordnung, Fig.II 403), für die gesamte notwendige Dauer im Preis inbegriffen. | Bandierine o palette segnaletiche per movieri, per regolare il traffico nella zona del cantiere (in osservanza del Regolamento di attuazione del Codice della strada, fig.II 403) incluse nel prezzo per tutta la durata necessaria. | Nr | nr
BOL26_52.02.02.66A.66 | Mobile Flutlichtanlage | Impianto d’illuminazione mobile | Mobile Flutlichtanlage, Leistung 12.500 Watt, 4 Strahler, Masthöhe 10 m, inbegriffen Stromgenerator und alle Zusatzleistungen. Es werden die Kalendertage der Installation vergütet. | Impianto d’illuminazione mobile, potenza 12.500 Watt, 4 fari, altezza palo 10 m, compreso generatore e tutti gli oneri aggiuntivi. Verranno contabilizzati i giorni naturali dell’installazione. | d | d
BOL26_52.02.02.70 | Sicherheitsnetz zur Absturzsicherung | Rete di sicurezza per la protezione contro le cadute nel vuoto | Sicherheitsnetz zur Absturzsicherung, aus Polypropylen, Maschenweite 10 cm x 10 cm, Einfassung mit Seil Ø 8 mm aus Polyamid, aufgehängt an Stahlseilen und Metallklemmen. | Rete di sicurezza per la protezione contro le cadute nel vuoto, in polipropilene, maglia 10 cm x 10 cm, bordatura con fune Ø 8 mm di poliammide, sostenuta da cavi in acciaio con cravatte metalliche.
BOL26_52.02.02.70.A | für ein Monat | per un mese | für ein Monat | per un mese | m2 | m2
BOL26_52.02.02.70.B | Auf- und Abbau mit Hilfe eines fahrbaren Standgerüstes Höhe bis 3.6 m | montaggio e rimozione con l'ausilio di trabattelli fino ad un'altezza di 3.6 m | Auf- und Abbau mit Hilfe eines fahrbaren Standgerüstes Höhe bis 3.6 m | montaggio e rimozione con l'ausilio di trabattelli fino ad un'altezza di 3.6 m | m2 | m2
BOL26_52.02.02.70.C | Auf- und Abbau mit Hilfe eines fahrbaren Standgerüstes Höhe bis 5.4 m | montaggio e rimozione con l'ausilio di trabattelli fino ad un'altezza di 5,4 m | Auf- und Abbau mit Hilfe eines fahrbaren Standgerüstes Höhe bis 5.4 m | montaggio e rimozione con l'ausilio di trabattelli fino ad un'altezza di 5,4 m | m2 | m2
BOL26_52.02.02.75 | Vorübergehende Verkehrszeichen wegen Baustelle: Tafel 16 | Segnaletica temporanea per cantiere stradale: Tavola 16 | Vorübergehende Verkehrszeichen wegen Baustelle: Tafel 16 gemäß dem technischen Reglement bezüglich der Verkehrszeichenpläne des M.D. vom 10/07/2002. Lieferung, Installation, Instandhaltung der vorübergehenden horizontalen, vertikalen Verkehrszeichen und jeglichen weiteren Vorrichtungen für die gesamte Dauer der Baustelle sowie deren Entfernung nach Beendigung des Eingriffes. In der Position nicht enthalten ist die Vergütung für die Wiederherstellung der endgültigen Bodenmarkierung. Diese wird mit den entsprechenden Positionen des Preisverzeichnisses vergütet. | Segnaletica temporanea per cantiere stradale: Tavola 16 secondo il disciplinare tecnico relativo agli schemi segnaletici del D.M. di data 10/07/2002. Fornitura, posa in opera, mantenimento in essere per tutta la durata del cantiere e rimozione ad intervento ultimato, della segnaletica temporanea orizzontale, verticale e di quant'altro. Nella voce non è compreso l'onere per il ripristino della segnaletica orizzontale definitiva, che sarà computata con i relativi prezzi di lavorazione.
BOL26_52.02.02.75.A | Dauer < 7 Tage Länge Arbeitsbereich von 0 bis 100 m | durata < 7 gg lunghezza zona di lavoro da 0 a 100 m | Dauer < 7 Tage Länge Arbeitsbereich von 0 bis 100 m | durata < 7 gg lunghezza zona di lavoro da 0 a 100 m | St | cad
BOL26_52.02.02.75.B | Dauer < 7 Tage Länge Arbeitsbereich von 101 bis 250 m | durata < 7 gg lunghezza zona di lavoro da 101 a 250 m | Dauer < 7 Tage Länge Arbeitsbereich von 101 bis 250 m | durata < 7 gg lunghezza zona di lavoro da 101 a 250 m | St | cad
BOL26_52.02.02.75.C | Dauer < 7 Tage Länge Arbeitsbereich von 251 bis 500 m | durata < 7 gg lunghezza zona di lavoro da 251 a 500 m | Dauer < 7 Tage Länge Arbeitsbereich von 251 bis 500 m | durata < 7 gg lunghezza zona di lavoro da 251 a 500 m | St | cad
BOL26_52.02.02.75.D | Dauer > 7 Tage Länge Arbeitsbereich von 0 bis 100 m | durata > 7 gg lunghezza zona di lavoro da 0 a 100 m | Dauer > 7 Tage Länge Arbeitsbereich von 0 bis 100 m | durata > 7 gg lunghezza zona di lavoro da 0 a 100 m | St | cad
BOL26_52.02.02.75.E | Dauer > 7 Tage Länge Arbeitsbereich von 101 bis 250 m | durata > 7 gg lunghezza zona di lavoro da 101 a 250 m | Dauer > 7 Tage Länge Arbeitsbereich von 101 bis 250 m | durata > 7 gg lunghezza zona di lavoro da 101 a 250 m | St | cad
BOL26_52.02.02.75.F | Dauer > 7 Tage Länge Arbeitsbereich von 251 bis 500 m | durata > 7 gg lunghezza zona di lavoro da 251 a 500 m | Dauer > 7 Tage Länge Arbeitsbereich von 251 bis 500 m | durata > 7 gg lunghezza zona di lavoro da 251 a 500 m | St | cad
BOL26_52.02.02.75.G | Aufpreis wegen Verlegung Arbeitsbereich innerhalb 10 Km | Sovrapprezzo per spostamento zona di lavoro entro 10 Km | Aufpreis wegen Verlegen des Arbeitsbereiches innerhalb 10 Km | Sovrapprezzo per spostamento zona di lavoro entro 10 Km | % | %
BOL26_52.02.02.76 | Vorübergehende Verkehrszeichen wegen Baustelle: Tafel 61 | Segnaletica temporanea per cantiere stradale: Tavola 61 | Vorübergehende Verkehrszeichen wegen Baustelle: Tafel 61 gemäß dem technischen Reglement bezüglich der Verkehrszeichenpläne des M.D. vom 10/07/2002. Lieferung, Installation, Instandhaltung der vorübergehenden horizontalen, vertikalen Verkehrszeichen und jeglichen weiteren Vorrichtungen gemäß D.M. vom 10/07/2002 für die gesamte Dauer der Baustelle sowie deren Entfernung nach Beendigung des Eingriffes. In der Position nicht enthalten ist die Vergütung für die Wiederherstellung der endgültigen Bodenmarkierung. Diese wird mit den entsprechenden Positionen des Preisverzeichnisses vergütet. Für die Arbeitsbereiche, die eine Dauer von mehr als 7 Tagen vorsehen, ist der Preis für Miete und Instandhaltung der Ampelanlage inbegriffen. | Segnaletica temporanea per cantiere stradale: Tavola 61 secondo il disciplinare tecnico relativo agli schemi segnaletici del D.M. di data 10/07/2002. Fornitura, posa in opera, mantenimento in essere per tutta la durata del cantiere e rimozione ad intervento ultimato, della segnaletica temporanea orizzontale, verticale e di quant'altro previsto dal D.M. di data 10/07/2002. Nella voce non è compreso l'onere per il ripristino della segnaletica orizzontale definitiva, che sarà computata con i relativi prezzi di lavorazione. Per le zone di lavoro che prevedono una durata superiore a 7 gg. è compreso e compensato l'onere del noleggio e del mantenimento in essere dell'impianto semaforico.
BOL26_52.02.02.76.A | Dauer < 7 Tage Länge Arbeitsbereich von 0 bis 100 m | durata < 7 gg lunghezza zona di lavoro da 0 a 100 m | Dauer < 7 Tage Länge Arbeitsbereich von 0 bis 100 m | durata < 7 gg lunghezza zona di lavoro da 0 a 100 m | St | cad
BOL26_52.02.02.76.B | Dauer < 7 Tage Länge Arbeitsbereich von 101 bis 250 m | durata < 7 gg lunghezza zona di lavoro da 101 a 250 m | Dauer < 7 Tage Länge Arbeitsbereich von 101 bis 250 m | durata < 7 gg lunghezza zona di lavoro da 101 a 250 m | St | cad
BOL26_52.02.02.76.C | Dauer < 7 Tage Länge Arbeitsbereich von 251 bis 500 m | durata < 7 gg lunghezza zona di lavoro da 251 a 500 m | Dauer < 7 Tage Länge Arbeitsbereich von 251 bis 500 m | durata < 7 gg lunghezza zona di lavoro da 251 a 500 m | St | cad
BOL26_52.02.02.76.D | Dauer < 7 Tage Länge Arbeitsbereich von 501 a 750 m | durata < 7 gg lunghezza zona di lavoro da 501 a 750 m | Dauer < 7 Tage Länge Arbeitsbereich von 501 a 750 m | durata < 7 gg lunghezza zona di lavoro da 501 a 750 m | St | cad
BOL26_52.02.02.76.E | Dauer > 7 Tage Länge Arbeitsbereich von 0 bis 100 m | durata > 7 gg lunghezza zona di lavoro da 0 a 100 m | Dauer > 7 Tage Länge Arbeitsbereich von 0 bis 100 m | durata > 7 gg lunghezza zona di lavoro da 0 a 100 m | St | cad
BOL26_52.02.02.76.F | Dauer > 7 Tage Länge Arbeitsbereich von 101 bis 250 m | durata > 7 gg lunghezza zona di lavoro da 101 a 250 m | Dauer > 7 Tage Länge Arbeitsbereich von 101 bis 250 m | durata > 7 gg lunghezza zona di lavoro da 101 a 250 m | St | cad
BOL26_52.02.02.76.G | Dauer > 7 Tage Länge Arbeitsbereich von 251 bis 500 m | durata > 7 gg lunghezza zona di lavoro da 251 a 500 m | Dauer > 7 Tage Länge Arbeitsbereich von 251 bis 500 m | durata > 7 gg lunghezza zona di lavoro da 251 a 500 m | St | cad
BOL26_52.02.02.76.H | Dauer > 7 Tage Länge Arbeitsbereich von 501 a 750 m | durata > 7 gg lunghezza zona di lavoro da 501 a 750 m | Dauer > 7 Tage Länge Arbeitsbereich von 501 a 750 m | durata > 7 gg lunghezza zona di lavoro da 501 a 750 m | St | cad
BOL26_52.02.02.76.I | Aufpreis wegen Verlegung Arbeitsbereich innerhalb 10 Km | Sovrapprezzo per spostamento zona di lavoro entro 10 Km | Aufpreis wegen Verlegen des Arbeitsbereiches innerhalb 10 Km | Sovrapprezzo per spostamento zona di lavoro entro 10 Km | % | %
BOL26_52.02.02.77 | Vorübergehende Verkehrszeichen wegen Baustelle: Tafel 63 | Segnaletica temporanea per cantiere stradale: Tavola 63 | Vorübergehende Verkehrszeichen wegen Baustelle: Tafel 63 gemäß dem technischen Reglement bezüglich der Verkehrszeichenpläne des M.D. vom 10/07/2002. Lieferung, Installation, Instandhaltung der vorübergehenden horizontalen, vertikalen Verkehrszeichen und jeglichen weiteren Vorrichtungen gemäß D.M. vom 10/07/2002 für die gesamte Dauer der Baustelle sowie deren Entfernung nach Beendigung des Eingriffes . In der Position nicht enthalten ist die Vergütung für die Wiederherstellung der endgültigen Bodenmarkierung. Diese wird mit den entsprechenden Positionen des Preisverzeichnisses vergütet. Für die Arbeitsbereiche, die eine Dauer von mehr als 7 Tagen vorsehen, ist der Preis für Miete und Instandhaltung der Ampelanlage inbegriffen. | Segnaletica temporanea per cantiere stradale: Tavola 63 secondo il disciplinare tecnico relativo agli schemi segnaletici del D.M. di data 10/07/2002. Fornitura, posa in opera, mantenimento in essere per tutta la durata del cantiere e rimozione ad intervento ultimato, della segnaletica temporanea orizzontale, verticale e di quant'altro previsto dal D.M. di data 10/07/2002 . Nella voce non è compreso l'onere per il ripristino della segnaletica orizzontale definitiva, che sarà computata con i relativi prezzi di lavorazione. Per le zone di lavoro che prevedono una durata superiore a 7 gg. è compreso e compensato l'onere del noleggio e del mantenimento in essere dell'impianto semaforico.
BOL26_52.02.02.77.A | Dauer < 7 Tage Länge Arbeitsbereich von 0 bis 100 m | durata < 7 gg lunghezza zona di lavoro da 0 a 100 m | Dauer < 7 Tage Länge Arbeitsbereich von 0 bis 100 m | durata < 7 gg lunghezza zona di lavoro da 0 a 100 m | St | cad
BOL26_52.02.02.77.B | Dauer < 7 Tage Länge Arbeitsbereich von 101 bis 250 m | durata < 7 gg lunghezza zona di lavoro da 101 a 250 m | Dauer < 7 Tage Länge Arbeitsbereich von 101 bis 250 m | durata < 7 gg lunghezza zona di lavoro da 101 a 250 m | St | cad
BOL26_52.02.02.77.C | Dauer < 7 Tage Länge Arbeitsbereich von 251 bis 500 m | durata < 7 gg lunghezza zona di lavoro da 251 a 500 m | Dauer < 7 Tage Länge Arbeitsbereich von 251 bis 500 m | durata < 7 gg lunghezza zona di lavoro da 251 a 500 m | St | cad
BOL26_52.02.02.77.D | Dauer < 7 Tage Länge Arbeitsbereich von 501 a 750 m | durata < 7 gg lunghezza zona di lavoro da 501 a 750 m | Dauer < 7 Tage Länge Arbeitsbereich von 501 a 750 m | durata < 7 gg lunghezza zona di lavoro da 501 a 750 m | St | cad
BOL26_52.02.02.77.E | Dauer < 7 Tage Länge Arbeitsbereich von 751 bis 1000 m | durata < 7 gg lunghezza zona di lavoro da 751 a 1000 m | Dauer < 7 Tage Länge Arbeitsbereich von 751 bis 1000 m | durata < 7 gg lunghezza zona di lavoro da 751 a 1000 m | St | cad
BOL26_52.02.02.77.F | Dauer < 7 Tage Länge Arbeitsbereich von 1001 bis 1500 m | durata < 7 gg lunghezza zona di lavoro da 1001 a 1500 m | Dauer < 7 Tage Länge Arbeitsbereich von 1001 a 1500 m | durata < 7 gg lunghezza zona di lavoro da 1001 a 1500 m | St | cad
BOL26_52.02.02.77.G | Dauer < 7 Tage Länge Arbeitsbereich > 1500 m | durata < 7 gg lunghezza zona di lavoro > 1500 m | Dauer < 7 Tage Länge Arbeitsbereich > 1500 m | durata < 7 gg lunghezza zona di lavoro > 1500 m | m | m
BOL26_52.02.02.77.H | Dauer > 7 Tage Länge Arbeitsbereich von 0 bis 100 m | durata > 7 gg lunghezza zona di lavoro da 0 a 100 m | Dauer > 7 Tage Länge Arbeitsbereich von 0 bis 100 m | durata > 7 gg lunghezza zona di lavoro da 0 a 100 m | St | cad
BOL26_52.02.02.77.I | Dauer > 7 Tage Länge Arbeitsbereich von 101 bis 250 m | durata > 7 gg lunghezza zona di lavoro da 101 a 250 m | Dauer > 7 Tage Länge Arbeitsbereich von 101 bis 250 m | durata > 7 gg lunghezza zona di lavoro da 101 a 250 m | St | cad
BOL26_52.02.02.77.K | Dauer > 7 Tage Länge Arbeitsbereich von 251 bis 500 m | durata > 7 gg lunghezza zona di lavoro da 251 a 500 m | Dauer > 7 Tage Länge Arbeitsbereich von 251 bis 500 m | durata > 7 gg lunghezza zona di lavoro da 251 a 500 m | St | cad
BOL26_52.02.02.77.M | Dauer > 7 Tage Länge Arbeitsbereich von 501 a 750 m | durata > 7 gg lunghezza zona di lavoro da 501 a 750 m | Dauer > 7 Tage Länge Arbeitsbereich von 501 a 750 m | durata > 7 gg lunghezza zona di lavoro da 501 a 750 m | St | cad
BOL26_52.02.02.77.N | Dauer > 7 Tage Länge Arbeitsbereich von 751 bis 1000 m | durata > 7 gg lunghezza zona di lavoro da 751 a 1000 m | Dauer > 7 Tage Länge Arbeitsbereich von 751 bis 1000 m | durata > 7 gg lunghezza zona di lavoro da 751 a 1000 m | St | cad
BOL26_52.02.02.77.O | Dauer > 7 Tage Länge Arbeitsbereich von 1001 bis 1500 m | durata > 7 gg lunghezza zona di lavoro da 1001 a 1500 m | Dauer > 7 Tage Länge Arbeitsbereich von 1001 a 1500 m | durata > 7 gg lunghezza zona di lavoro da 1001 a 1500 m | St | cad
BOL26_52.02.02.77.P | Dauer > 7 Tage Länge Arbeitsbereich > 1500 m | durata > 7 gg lunghezza zona di lavoro > 1500 m | Dauer > 7 Tage Länge Arbeitsbereich > 1500 m | durata > 7 gg lunghezza zona di lavoro > 1500 m | m | m
BOL26_52.02.02.77.Q | Aufpreis wegen Verlegung Arbeitsbereich innerhalb 10 Km | Sovrapprezzo per spostamento zona di lavoro entro 10 Km | Aufpreis wegen Verlegen des Arbeitsbereiches innerhalb 10 Km | Sovrapprezzo per spostamento zona di lavoro entro 10 Km | % | %
BOL26_52.02.02.78 | Vorübergehende Verkehrszeichen wegen Baustelle: Tafel 64 | Segnaletica temporanea per cantiere stradale: Tavola 64 | Vorübergehende Verkehrszeichen wegen Baustelle: Tafel 64 gemäß dem technischen Reglement bezüglich der Verkehrszeichenpläne des M.D. vom 10/07/2002. Lieferung, Installation, Instandhaltung der vorübergehenden horizontalen, vertikalen Verkehrszeichen und jeglichen weiteren Vorrichtungen gemäß D.M. vom 10/07/2002 für die gesamte Dauer der Baustelle sowie deren Entfernung nach Beendigung des Eingriffes . In der Position nicht enthalten ist die Vergütung für die Wiederherstellung der endgültigen Bodenmarkierung. Diese wird mit den entsprechenden Positionen des Preisverzeichnisses vergütet. Für die Arbeitsbereiche, die eine Dauer von mehr als 7 Tagen vorsehen, ist der Preis für Miete und Instandhaltung der Ampelanlage inbegriffen. | Segnaletica temporanea per cantiere stradale: Tavola 64 secondo il disciplinare tecnico relativo agli schemi segnaletici del D.M. di data 10/07/2002. Fornitura, posa in opera, mantenimento in essere per tutta la durata del cantiere e rimozione ad intervento ultimato, della segnaletica temporanea orizzontale, verticale e di quant'altro previsto dal D.M. di data 10/07/2002 . Nella voce non è compreso l'onere per il ripristino della segnaletica orizzontale definitiva, che sarà computata con i relativi prezzi di lavorazione. Per le zone di lavoro che prevedono una durata superiore a 7 gg. è compreso e compensato l'onere del noleggio e del mantenimento in essere dell'impianto semaforico.
BOL26_52.02.02.78.A | Dauer < 7 Tage Länge Arbeitsbereich von 0 bis 100 m | durata < 7 gg lunghezza zona di lavoro da 0 a 100 m | Dauer < 7 Tage Länge Arbeitsbereich von 0 bis 100 m | durata < 7 gg lunghezza zona di lavoro da 0 a 100 m | St | cad
BOL26_52.02.02.78.B | Dauer < 7 Tage Länge Arbeitsbereich von 101 bis 250 m | durata < 7 gg lunghezza zona di lavoro da 101 a 250 m | Dauer < 7 Tage Länge Arbeitsbereich von 101 bis 250 m | durata < 7 gg lunghezza zona di lavoro da 101 a 250 m | St | cad
BOL26_52.02.02.78.C | Dauer < 7 Tage Länge Arbeitsbereich von 251 bis 500 m | durata < 7 gg lunghezza zona di lavoro da 251 a 500 m | Dauer < 7 Tage Länge Arbeitsbereich von 251 bis 500 m | durata < 7 gg lunghezza zona di lavoro da 251 a 500 m | St | cad
BOL26_52.02.02.78.D | Dauer < 7 Tage Länge Arbeitsbereich von 501 a 750 m | durata < 7 gg lunghezza zona di lavoro da 501 a 750 m | Dauer < 7 Tage Länge Arbeitsbereich von 501 a 750 m | durata < 7 gg lunghezza zona di lavoro da 501 a 750 m | St | cad
BOL26_52.02.02.78.E | Dauer < 7 Tage Länge Arbeitsbereich von 751 bis 1000 m | durata < 7 gg lunghezza zona di lavoro da 751 a 1000 m | Dauer < 7 Tage Länge Arbeitsbereich von 751 bis 1000 m | durata < 7 gg lunghezza zona di lavoro da 751 a 1000 m | St | cad
BOL26_52.02.02.78.F | Dauer < 7 Tage Länge Arbeitsbereich von 1001 bis 1500 m | durata < 7 gg lunghezza zona di lavoro da 1001 a 1500 m | Dauer < 7 Tage Länge Arbeitsbereich von 1001 a 1500 m | durata < 7 gg lunghezza zona di lavoro da 1001 a 1500 m | St | cad
BOL26_52.02.02.78.G | Dauer < 7 Tage Länge Arbeitsbereich > 1500 m | durata < 7 gg lunghezza zona di lavoro > 1500 m | Dauer < 7 Tage Länge Arbeitsbereich > 1500 m | durata < 7 gg lunghezza zona di lavoro > 1500 m | m | m
BOL26_52.02.02.78.H | Dauer > 7 Tage Länge Arbeitsbereich von 0 bis 100 m | durata > 7 gg lunghezza zona di lavoro da 0 a 100 m | Dauer > 7 Tage Länge Arbeitsbereich von 0 bis 100 m | durata > 7 gg lunghezza zona di lavoro da 0 a 100 m | St | cad
BOL26_52.02.02.78.I | Dauer > 7 Tage Länge Arbeitsbereich von 101 bis 250 m | durata > 7 gg lunghezza zona di lavoro da 101 a 250 m | Dauer > 7 Tage Länge Arbeitsbereich von 101 bis 250 m | durata > 7 gg lunghezza zona di lavoro da 101 a 250 m | St | cad
BOL26_52.02.02.78.L | Dauer > 7 Tage Länge Arbeitsbereich von 251 bis 500 m | durata > 7 gg lunghezza zona di lavoro da 251 a 500 m | Dauer > 7 Tage Länge Arbeitsbereich von 251 bis 500 m | durata > 7 gg lunghezza zona di lavoro da 251 a 500 m | St | cad
BOL26_52.02.02.78.M | Dauer > 7 Tage Länge Arbeitsbereich von 501 a 750 m | durata > 7 gg lunghezza zona di lavoro da 501 a 750 m | Dauer > 7 Tage Länge Arbeitsbereich von 501 a 750 m | durata > 7 gg lunghezza zona di lavoro da 501 a 750 m | St | cad
BOL26_52.02.02.78.N | Dauer > 7 Tage Länge Arbeitsbereich von 751 bis 1000 m | durata > 7 gg lunghezza zona di lavoro da 751 a 1000 m | Dauer > 7 Tage Länge Arbeitsbereich von 751 bis 1000 m | durata > 7 gg lunghezza zona di lavoro da 751 a 1000 m | St | cad
BOL26_52.02.02.78.O | Dauer > 7 Tage Länge Arbeitsbereich von 1001 bis 1500 m | durata > 7 gg lunghezza zona di lavoro da 1001 a 1500 m | Dauer > 7 Tage Länge Arbeitsbereich von 1001 a 1500 m | durata > 7 gg lunghezza zona di lavoro da 1001 a 1500 m | St | cad
BOL26_52.02.02.78.P | Dauer > 7 Tage Länge Arbeitsbereich > 1500 m | durata > 7 gg lunghezza zona di lavoro > 1500 m | Dauer > 7 Tage Länge Arbeitsbereich > 1500 m | durata > 7 gg lunghezza zona di lavoro > 1500 m | m | m
BOL26_52.02.02.78.Q | Aufpreis wegen Verlegung Arbeitsbereich innerhalb 10 Km | Sovrapprezzo per spostamento zona di lavoro entro 10 Km | Aufpreis wegen Verlegen des Arbeitsbereiches innerhalb 10 Km | Sovrapprezzo per spostamento zona di lavoro entro 10 Km | % | %
BOL26_52.02.02.79 | Vorübergehende Verkehrszeichen wegen Baustelle: Tafel 66 | Segnaletica temporanea per cantiere stradale: Tavola 66 | Vorübergehende Verkehrszeichen wegen Baustelle: Tafel 66 gemäß dem technischen Reglement bezüglich der Verkehrszeichenpläne des M.D. vom 10/07/2002. Lieferung, Installation, Instandhaltung der vorübergehenden horizontalen, vertikalen Verkehrszeichen und jeglichen weiteren Vorrichtungen gemäß D.M. vom 10/07/2002 für die gesamte Dauer der Baustelle sowie deren Entfernung nach Beendigung des Eingriffes . In der Position nicht enthalten ist die Vergütung für die Wiederherstellung der endgültigen Bodenmarkierung. Diese wird mit den entsprechenden Positionen des Preisverzeichnisses vergütet. Für die Arbeitsbereiche, die eine Dauer von mehr als 7 Tagen vorsehen, ist der Preis für Miete und Instandhaltung der Ampelanlage inbegriffen. | Segnaletica temporanea per cantiere stradale: Tavola 66 secondo il disciplinare tecnico relativo agli schemi segnaletici del D.M. di data 10/07/2002. Fornitura, posa in opera, mantenimento in essere per tutta la durata del cantiere e rimozione ad intervento ultimato, della segnaletica temporanea orizzontale, verticale e di quant'altro previsto dal D.M. di data 10/07/2002 . Nella voce non è compreso l'onere per il ripristino della segnaletica orizzontale definitiva, che sarà computata con i relativi prezzi di lavorazione. Per le zone di lavoro che prevedono una durata superiore a 7 gg. è compreso e compensato l'onere del noleggio e del mantenimento in essere dell'impianto semaforico.
BOL26_52.02.02.79.A | Dauer < 7 Tage Länge Arbeitsbereich von 0 bis 100 m | durata < 7 gg lunghezza zona di lavoro da 0 a 100 m | Dauer < 7 Tage Länge Arbeitsbereich von 0 bis 100 m | durata < 7 gg lunghezza zona di lavoro da 0 a 100 m | St | cad
BOL26_52.02.02.79.B | Dauer < 7 Tage Länge Arbeitsbereich von 101 bis 250 m | durata < 7 gg lunghezza zona di lavoro da 101 a 250 m | Dauer < 7 Tage Länge Arbeitsbereich von 101 bis 250 m | durata < 7 gg lunghezza zona di lavoro da 101 a 250 m | St | cad
BOL26_52.02.02.79.C | Dauer < 7 Tage Länge Arbeitsbereich von 251 bis 500 m | durata < 7 gg lunghezza zona di lavoro da 251 a 500 m | Dauer < 7 Tage Länge Arbeitsbereich von 251 bis 500 m | durata < 7 gg lunghezza zona di lavoro da 251 a 500 m | St | cad
BOL26_52.02.02.79.D | Dauer < 7 Tage Länge Arbeitsbereich von 501 a 750 m | durata < 7 gg lunghezza zona di lavoro da 501 a 750 m | Dauer < 7 Tage Länge Arbeitsbereich von 501 a 750 m | durata < 7 gg lunghezza zona di lavoro da 501 a 750 m | St | cad
BOL26_52.02.02.79.E | Dauer < 7 Tage Länge Arbeitsbereich von 751 bis 1000 m | durata < 7 gg lunghezza zona di lavoro da 751 a 1000 m | Dauer < 7 Tage Länge Arbeitsbereich von 751 bis 1000 m | durata < 7 gg lunghezza zona di lavoro da 751 a 1000 m | St | cad
BOL26_52.02.02.79.F | Dauer < 7 Tage Länge Arbeitsbereich von 1001 bis 1500 m | durata < 7 gg lunghezza zona di lavoro da 1001 a 1500 m | Dauer < 7 Tage Länge Arbeitsbereich von 1001 a 1500 m | durata < 7 gg lunghezza zona di lavoro da 1001 a 1500 m | St | cad
BOL26_52.02.02.79.G | Dauer < 7 Tage Länge Arbeitsbereich > 1500 m | durata < 7 gg lunghezza zona di lavoro > 1500 m | Dauer < 7 Tage Länge Arbeitsbereich > 1500 m | durata < 7 gg lunghezza zona di lavoro > 1500 m | m | m
BOL26_52.02.02.79.H | Dauer > 7 Tage Länge Arbeitsbereich von 0 bis 100 m | durata > 7 gg lunghezza zona di lavoro da 0 a 100 m | Dauer > 7 Tage Länge Arbeitsbereich von 0 bis 100 m | durata > 7 gg lunghezza zona di lavoro da 0 a 100 m | St | cad
BOL26_52.02.02.79.I | Dauer > 7 Tage Länge Arbeitsbereich von 101 bis 250 m | durata > 7 gg lunghezza zona di lavoro da 101 a 250 m | Dauer > 7 Tage Länge Arbeitsbereich von 101 bis 250 m | durata > 7 gg lunghezza zona di lavoro da 101 a 250 m | St | cad
BOL26_52.02.02.79.L | Dauer > 7 Tage Länge Arbeitsbereich von 251 bis 500 m | durata > 7 gg lunghezza zona di lavoro da 251 a 500 m | Dauer > 7 Tage Länge Arbeitsbereich von 251 bis 500 m | durata > 7 gg lunghezza zona di lavoro da 251 a 500 m | St | cad
BOL26_52.02.02.79.M | Dauer > 7 Tage Länge Arbeitsbereich von 501 a 750 m | durata > 7 gg lunghezza zona di lavoro da 501 a 750 m | Dauer > 7 Tage Länge Arbeitsbereich von 501 a 750 m | durata > 7 gg lunghezza zona di lavoro da 501 a 750 m | St | cad
BOL26_52.02.02.79.N | Dauer > 7 Tage Länge Arbeitsbereich von 751 bis 1000 m | durata > 7 gg lunghezza zona di lavoro da 751 a 1000 m | Dauer > 7 Tage Länge Arbeitsbereich von 751 bis 1000 m | durata > 7 gg lunghezza zona di lavoro da 751 a 1000 m | St | cad
BOL26_52.02.02.79.O | Dauer > 7 Tage Länge Arbeitsbereich von 1001 bis 1500 m | durata > 7 gg lunghezza zona di lavoro da 1001 a 1500 m | Dauer > 7 Tage Länge Arbeitsbereich von 1001 a 1500 m | durata > 7 gg lunghezza zona di lavoro da 1001 a 1500 m | St | cad
BOL26_52.02.02.79.P | Dauer > 7 Tage Länge Arbeitsbereich > 1500 m | durata > 7 gg lunghezza zona di lavoro > 1500 m | Dauer > 7 Tage Länge Arbeitsbereich > 1500 m | durata > 7 gg lunghezza zona di lavoro > 1500 m | m | m
BOL26_52.02.02.79.Q | Aufpreis wegen Verlegung Arbeitsbereich innerhalb 10 Km | Sovrapprezzo per spostamento zona di lavoro entro 10 Km | Aufpreis wegen Verlegen des Arbeitsbereiches innerhalb 10 Km | Sovrapprezzo per spostamento zona di lavoro entro 10 Km | % | %
BOL26_52.02.02.80 | Vorübergehende Verkehrszeichen wegen Baustelle: Tafel 73 | Segnaletica temporanea per cantiere stradale: Tavola 73 | Vorübergehende Verkehrszeichen wegen Baustelle: Tafel 73 gemäß dem technischen Reglement bezüglich der Verkehrszeichenpläne des M.D. vom 10/07/2002. Lieferung, Installation, Instandhaltung der vorübergehenden horizontalen, vertikalen Verkehrszeichen und jeglichen weiteren Vorrichtungen gemäß D.M. vom 10/07/2002 für die gesamte Dauer der Baustelle sowie deren Entfernung nach Beendigung des Eingriffes. In der Position nicht enthalten ist die Vergütung für die Wiederherstellung der endgültigen Bodenmarkierung. Diese wird mit den entsprechenden Positionen des Preisverzeichnisses vergütet. | Segnaletica temporanea per cantiere stradale: Tavola 73 secondo il disciplinare tecnico relativo agli schemi segnaletici del D.M. di data 10/07/2002. Fornitura, posa in opera, mantenimento in essere per tutta la durata del cantiere e rimozione ad intervento ultimato, della segnaletica temporanea orizzontale, verticale e di quant'altro previsto dal D.M. di data 10/07/2002. Nella voce non è compreso l'onere per il ripristino della segnaletica orizzontale definitiva, che sarà computata con i relativi prezzi di lavorazione.
BOL26_52.02.02.80.A | Dauer < 7 Tage | durata < 7 gg | Dauer < 7 gg | durata < 7 gg | m | m
BOL26_52.02.02.81 | Vorübergehende Verkehrszeichen wegen Baustelle: Tafel 81 | Segnaletica temporanea per cantiere stradale: Tavola 81 | Vorübergehende Verkehrszeichen wegen Baustelle: Tafel 81 gemäß dem technischen Reglement bezüglich der Verkehrszeichenpläne des M.D. vom 10/07/2002. Lieferung, Installation, Instandhaltung der vorübergehenden horizontalen, vertikalen Verkehrszeichen und jeglichen weiteren Vorrichtungen gemäß D.M. vom 10/07/2002 für die gesamte Dauer der Baustelle sowie deren Entfernung nach Beendigung des Eingriffes. In der Position nicht enthalten ist die Vergütung für die Wiederherstellung der endgültigen Bodenmarkierung. Diese wird mit den entsprechenden Positionen des Preisverzeichnisses vergütet. Für die Arbeitsbereiche, die eine Dauer von mehr als 7 Tagen vorsehen, ist der Preis für Miete und Instandhaltung der Ampelanlage inbegriffen. In der Position inbegriffen ist der Preis für die Errichtung des Gehsteiges in schwach bewehrtem Beton auf geeigneter Kunststoffplane, um den Kontakt mit dem Asphalt zu vermeiden. | Segnaletica temporanea per cantiere stradale: Tavola 81 secondo il disciplinare tecnico relativo agli schemi segnaletici del D.M. di data 10/07/2002. Fornitura, posa in opera, mantenimento in essere per tutta la durata del cantiere e rimozione ad intervento ultimato, della segnaletica temporanea orizzontale, verticale e di quant'altro previsto dal D.M. di data 10/07/2002 . Nella voce non è compreso l'onere per il ripristino della segnaletica orizzontale definitiva, che sarà computata con i relativi prezzi di lavorazione. Per le zone di lavoro che prevedono una durata superiore a 7 gg. è compreso e compensato l'onere del noleggio e del mantenimento in essere dell'impianto semaforico. Nella voce è compreso e compensato l'onere per la realizzazione del marciapiede in calcestruzzo, debolmente armato, poggiante su idoneo telo in plastica onde evitare il contatto con la pavimentazione in conglomerato bituminoso.
BOL26_52.02.02.81.A | Dauer < 7 Tage Länge Arbeitsbereich von 0 bis 100 m | durata < 7 gg lunghezza zona di lavoro da 0 a 100 m | Dauer < 7 Tage Länge Arbeitsbereich von 0 bis 100 m | durata < 7 gg lunghezza zona di lavoro da 0 a 100 m | St | cad
BOL26_52.02.02.81.B | Dauer < 7 Tage Länge Arbeitsbereich von 101 bis 250 m | durata < 7 gg lunghezza zona di lavoro da 101 a 250 m | Dauer < 7 Tage Länge Arbeitsbereich von 101 bis 250 m | durata < 7 gg lunghezza zona di lavoro da 101 a 250 m | St | cad
BOL26_52.02.02.81.C | Dauer < 7 Tage Länge Arbeitsbereich von 251 bis 500 m | durata < 7 gg lunghezza zona di lavoro da 251 a 500 m | Dauer < 7 Tage Länge Arbeitsbereich von 251 bis 500 m | durata < 7 gg lunghezza zona di lavoro da 251 a 500 m | St | cad
BOL26_52.02.02.81.D | Dauer > 7 Tage Länge Arbeitsbereich von 0 bis 100 m | durata > 7 gg lunghezza zona di lavoro da 0 a 100 m | Dauer > 7 Tage Länge Arbeitsbereich von 0 bis 100 m | durata > 7 gg lunghezza zona di lavoro da 0 a 100 m | St | cad
BOL26_52.02.02.81.E | Dauer > 7 Tage Länge Arbeitsbereich von 101 bis 250 m | durata > 7 gg lunghezza zona di lavoro da 101 a 250 m | Dauer > 7 Tage Länge Arbeitsbereich von 101 bis 250 m | durata > 7 gg lunghezza zona di lavoro da 101 a 250 m | St | cad
BOL26_52.02.02.81.F | Dauer > 7 Tage Länge Arbeitsbereich von 251 bis 500 m | durata > 7 gg lunghezza zona di lavoro da 251 a 500 m | Dauer > 7 Tage Länge Arbeitsbereich von 251 bis 500 m | durata > 7 gg lunghezza zona di lavoro da 251 a 500 m | St | cad
BOL26_52.02.02.81.G | Aufpreis wegen Verlegung Arbeitsbereich innerhalb 10 Km | Sovrapprezzo per spostamento zona di lavoro entro 10 Km | Aufpreis wegen Verlegen des Arbeitsbereiches innerhalb 10 Km | Sovrapprezzo per spostamento zona di lavoro entro 10 Km | % | %
BOL26_52.02.02.82 | Vorübergehende Verkehrszeichen wegen Baustelle: Tafel 85 | Segnaletica temporanea per cantiere stradale: Tavola 85 | Vorübergehende Verkehrszeichen wegen Baustelle: Tafel 85 gemäß dem technischen Reglement bezüglich der Verkehrszeichenpläne des M.D. vom 10/07/2002. Lieferung, Installation, Instandhaltung der vorübergehenden horizontalen, vertikalen Verkehrszeichen und jeglichen weiteren Vorrichtungen gemäß D.M. vom 10/07/2002 für die gesamte Dauer der Baustelle sowie deren Entfernung nach Beendigung des Eingriffes. In der Position nicht enthalten ist die Vergütung für die Wiederherstellung der endgültigen Bodenmarkierung. Diese wird mit den entsprechenden Positionen des Preisverzeichnisses vergütet. Für die Arbeitsbereiche, die eine Dauer von mehr als 7 Tagen vorsehen, ist der Preis für Miete und Instandhaltung der Ampelanlage inbegriffen. In der Position inbegriffen ist der Preis für die Errichtung des Gehsteiges in schwach bewehrtem Beton auf geeigneter Kunststoffplane, um den Kontakt mit dem Asphalt zu vermeiden. | Segnaletica temporanea per cantiere stradale: Tavola 85 secondo il disciplinare tecnico relativo agli schemi segnaletici del D.M. di data 10/07/2002. Fornitura, posa in opera, mantenimento in essere per tutta la durata del cantiere e rimozione ad intervento ultimato, della segnaletica temporanea orizzontale, verticale e di quant'altro previsto dal D.M. di data 10/07/2002. Nella voce non è compreso l'onere per il ripristino della segnaletica orizzontale definitiva, che sarà computata con i relativi prezzi di lavorazione. Per le zone di lavoro che prevedono una durata superiore a 7 gg. è compreso e compensato l'onere del noleggio e del mantenimento in essere dell'impianto semaforico. Nella voce è compreso e compensato l'onere per la realizzazione del marciapiede in calcestruzzo, debolmente armato, poggiante su idoneo telo in plastica onde evitare il contatto con la pavimentazione in conglomerato bituminoso.
BOL26_52.02.02.82.A | Dauer < 7 Tage Länge Arbeitsbereich von 0 bis 100 m | durata < 7 gg lunghezza zona di lavoro da 0 a 100 m | Dauer < 7 Tage Länge Arbeitsbereich von 0 bis 100 m | durata < 7 gg lunghezza zona di lavoro da 0 a 100 m | St | cad
BOL26_52.02.02.82.B | Dauer < 7 Tage Länge Arbeitsbereich von 101 bis 250 m | durata < 7 gg lunghezza zona di lavoro da 101 a 250 m | Dauer < 7 Tage Länge Arbeitsbereich von 101 bis 250 m | durata < 7 gg lunghezza zona di lavoro da 101 a 250 m | St | cad
BOL26_52.02.02.82.C | Dauer < 7 Tage Länge Arbeitsbereich von 251 bis 500 m | durata < 7 gg lunghezza zona di lavoro da 251 a 500 m | Dauer < 7 Tage Länge Arbeitsbereich von 251 bis 500 m | durata < 7 gg lunghezza zona di lavoro da 251 a 500 m | St | cad
BOL26_52.02.02.82.D | Dauer > 7 Tage Länge Arbeitsbereich von 0 bis 100 m | durata > 7 gg lunghezza zona di lavoro da 0 a 100 m | Dauer > 7 Tage Länge Arbeitsbereich von 0 bis 100 m | durata > 7 gg lunghezza zona di lavoro da 0 a 100 m | St | cad
BOL26_52.02.02.82.E | Dauer > 7 Tage Länge Arbeitsbereich von 101 bis 250 m | durata > 7 gg lunghezza zona di lavoro da 101 a 250 m | Dauer > 7 Tage Länge Arbeitsbereich von 101 bis 250 m | durata > 7 gg lunghezza zona di lavoro da 101 a 250 m | St | cad
BOL26_52.02.02.82.F | Dauer > 7 Tage Länge Arbeitsbereich von 251 bis 500 m | durata > 7 gg lunghezza zona di lavoro da 251 a 500 m | Dauer > 7 Tage Länge Arbeitsbereich von 251 bis 500 m | durata > 7 gg lunghezza zona di lavoro da 251 a 500 m | St | cad
BOL26_52.02.02.82.G | Sovrapprezzo per spostamento Arbeitsbereich entro 10 Km | Sovrapprezzo per spostamento zona di lavoro entro 10 Km | Aufpreis wegen Verlegen des Arbeitsbereiches innerhalb 10 Km | Sovrapprezzo per spostamento zona di lavoro entro 10 Km | % | %
BOL26_52.02.02.90 | Schutzdach | Tettoie di protezione | Schutzdach, zum Schutz vor herabfallenden Gegenständen auf Trägerstruktur befestigt, diese im Preis nicht inbegriffen; im Preis inbegriffen ist die Lieferung des Materials, bezogen auf den Einsatz für ein Jahr, der Auf- und Abbau und der Abtransport. | Tettoie di protezione, contro l'investimento da oggetti caduti dall'alto, fissate su struttura portante, quest'ultima non inclusa nel prezzo, è compresa nel prezzo la fornitura del materiale (riferita all'utilizzo per un anno), montaggio, smontaggio e ritiro.
BOL26_52.02.02.90.A | mit Holzbretter; Stärke 5 cm | con tavole di legno di spessore pari a 5 cm | mit Holzbretter; Stärke 5 cm | con tavole di legno di spessore pari a 5 cm | m2 | m2
BOL26_52.02.02.90.B | mit verzinktem Trapezblech zu 8/10 mm | con lamiere zincate e grecate da 8/10 mm | mit verzinktem Trapezblech zu 8/10 mm | con lamiere zincate e grecate da 8/10 mm | m2 | m2
BOL26_52.02.02.92 | Stützstruktur aus Metall für Schutzdächer | Struttura di sostegno metallica per tettoie di protezione | Stützstruktur aus Metall für Schutzdächer, ausgeführt mit Gerüstelementen mit Rohrverbindungssystem. Der Einheitspreis bezieht sích auf jede einzelne Verbindung. | Struttura di sostegno metallica per tettoie di protezione, realizzata con elementi di ponteggio a sistema tubo-giunto. Il prezzo unitario si riferisce al singolo giunto.
BOL26_52.02.02.92.A | Transport, Zusammenbau und Abbau der Struktur | trasporto, assemblaggio e smontaggio della struttura | Transport, Zusammenbau und Abbau der Struktur | trasporto, assemblaggio e smontaggio della struttura | Nr | nr
BOL26_52.02.02.92.B | Gebrauch für ein Jahr | utilizzo per un anno | Gebrauch für ein Jahr | utilizzo per un anno | Nr | nr
BOL26_52.02.02.92.C | Gebrauch für ein Monat | utilizzo per un mese | Gebrauch für ein Monat | utilizzo per un mese | Nr | nr
BOL26_52.02.02.93.A | Baustellenerdungsanlage | Impianto di terra del cantiere | Baustellenerdungsanlage, inkl. aller notwendigen Materialien und Konformitätserklärung | Impianto di terra del cantiere; sono compresi tutti i materiali occorrenti e la dichiarazione di conformità | St | cad
BOL26_52.02.02.93.B | Baustellenblitzschutzanlage | Impianto di cantiere contro le scariche atmosferiche | Baustellenblitzschutzanlage, inkl. aller notwendigen Materialien und Konformitätserklärung | Impianto di cantiere contro le scariche atmosferiche; sono compresi tutti i materiali occorrenti e la dichiarazione di conformità | St | cad
BOL26_52.02.02.93.C | Überprüfung des Blitzschlagrisikos | Verifica del rischio scariche atmosferiche | Überprüfung des Blitzschlagrisikos pro Gebäude oder großer Metallmasse (Überprüfung der Wahrscheinlichkeit und Bericht). | Verifica del rischio scariche atmosferiche per edificio o grande massa metallica (verifica della probabilità e relazione). | St | cad
BOL26_52.02.02.93.D | Kontrolle der Effizienz und Sicherheit der Erdungsanlagen | Controllo efficienza e sicurezza impianti di terra | Kontrolle der Effizienz und Sicherheit der Erdungsanlagen. Pro Anlage, alle zwei Jahre. | Controllo efficienza e sicurezza impianti di terra. Per impianto, ogni due anni. | St | cad
BOL26_52.02.02.93.E | Überprüfung der Bedingungen der Baustelle vor Wiederaufnahme der Arbeiten | Verifica delle condizioni di cantiere prima della ripresa dei lavori | Überprüfung der Bedingungen der Baustelle vor Wiederaufnahme der Arbeiten mittels Kontrolle der Betriebstüchtigkeit aller Sicherheits- und Notgeräte (elektrische Schalter, Brandschutzmittel, etc.). | Verifica delle condizioni di cantiere prima della ripresa dei lavori mediante il controllo del funzionamento di tutte le apparecchiature di sicurezza e di emergenza (interruttori elettrici, mezzi antincendio, ecc.). | St | cad
BOL26_52.02.02.95 | Serviceeinrichtungen | Strutture di servizio | Serviceeinrichtungen | Strutture di servizio
BOL26_52.02.02.95.A | Bereitstellung von Sende- und Empfangsgeräten (Paar) | Disponibilità di apparecchi ricetrasmettitori (coppia) | Bereitstellung von Sende- und Empfangsgeräten, Leistung etwa 5 W, nutzbereit. Miete für einen Monat oder Bruchteil. | Disponibilità di apparecchi ricetrasmettitori della potenza di circa 5W mantenuti in condizione di utilizzo. Nolo per un mese o frazione. | St | cad
BOL26_52.02.02.96 | Pulverfeuerlöscher | Estintore a polvere | Pulverfeuerlöscher, homologiert, mit Druckknopfventil, Sicherheitsventil mit Feder und Manometer zur Angabe der Ladung und Druckkontrollsystem über Rückschlagventil, einschließlich regelmäßiger Kontrollen, auf Bodenhalterung eingebaut. Miete pro Monat oder Bruchteil. | Estintore a polvere, omologato, con valvola a pulsante,valvola di sicurezza a molla e manometro di indicazione di carica e sistema di controllo della pressione tramite valvola di non ritorno, comprese verifiche periodiche, posato su supporto a terra. Nolo per mese o frazione.
BOL26_52.02.02.96.A | Zu 1 Kg. KLasse 3 A 13 BC. | Da 1 Kg. classe 3 A 13 BC. | Zu 1 Kg. KLasse 3 A 13 BC. | Da 1 Kg. classe 3 A 13 BC. | St | cad
BOL26_52.02.02.96.B | Zu 2 Kg. Klasse 5 A 21 BC. | Da 2 Kg. classe 5 A 21 BC. | Zu 2 Kg. Klasse 5 A 21 BC. | Da 2 Kg. classe 5 A 21 BC. | St | cad
BOL26_52.02.02.96.C | Zu 4 Kg. Klasse 8 A 55 BC. | Da 4 Kg. classe 8 A 55 BC. | Zu 4 Kg. Klasse 8 A 55 BC. | Da 4 Kg. classe 8 A 55 BC. | St | cad
BOL26_52.02.02.96.D | Zu 6 Kg. Klasse 34 A 233 BC. | Da 6 Kg. classe 34 A 233 BC. | Zu 6 Kg. Klasse 34 A 233 BC. | Da 6 Kg. classe 34 A 233 BC. | St | cad
BOL26_52.02.02.96.E | Zu 9 Kg. Klasse 34 A 233 BC. | Da 9 Kg. classe 34 A 233 BC. | Zu 9 Kg. Klasse 34 A 233 BC. | Da 9 Kg. classe 34 A 233 BC. | St | cad
BOL26_52.02.02.96.F | Zu 12 Kg. Klasse 43 A 183 BC. | Da 12 Kg. classe 43 A 183 BC. | Zu 12 Kg. Klasse 43 A 183 BC. | Da 12 Kg. classe 43 A 183 BC. | St | cad
BOL26_56.01.01.03A.03 | Schutz von Grabenverbauwänden mit undurchlässiger Plane | Protezione di pareti di scavo con telo impermeabile | Schutz von Grabenverbauwänden mit undurchlässiger Plane, befestigt mit Metall- oder Holzpfosten, festgebunden und eventuell oben und unten mit Ballast beschwert. | Protezione di pareti di scavo con telo impermeabile fissato con paletti metallici o in legno, legato ed eventualmente zavorrato in alto e in basso. | m2 | m2